## Sheet1
ProjectId | ProjectName | SWITCHGEAR | PRODUCT | RATED_VOLT | PANEL_No. | PANEL_WIDTH | PANEL_TYPE | PANEL_CURR | SHORTC_CURR | SHORTC_TIME | CT | VT | VT_WITH | VT_REM | VT_FIX | CT_SEC_CON | VT_SEC_CON | ZS2_DISCON | SA | CAP_VOLT_IND | ES_PRESENT | ES_TYPE_SUBS
764135 | L14183_SABGOKCEN | L14183111 | ZS2 | 36 | H01 | 1000 | UNI_IFOCBM | 1250 | 25 | 1 | 3 | 3 | 0 | 0 | 3 | 18 | 12 | 0 | 0 | YES | YES | CB
764135 | L14183_SABGOKCEN | L14183111 | ZS2 | 36 | H02 | 1000 | UNI_IFOCB | 1250 | 25 | 1 | 3 | 3 | 0 | 0 | 3 | 12 | 12 | 0 | 0 | YES | YES | CB
764135 | L14183_SABGOKCEN | L14183111 | ZS2 | 36 | H03 | 1000 | UNI_IFOCB | 1250 | 25 | 1 | 3 | 0 | 0 | 0 | 0 | 12 | 0 | 0 | 0 | YES | YES | CB
764135 | L14183_SABGOKCEN | L14183111 | ZS2 | 36 | H04 | 1000 | UNI_IFOCBM | 1250 | 25 | 1 | 3 | 3 | 0 | 0 | 3 | 18 | 12 | 0 | 0 | YES | YES | CB
764135 | L14183_SABGOKCEN | L14183112 | ZS2 | 36 | H05 | 1000 | UNI_IFOCBM | 1250 | 25 | 1 | 3 | 3 | 0 | 0 | 3 | 18 | 12 | 0 | 0 | YES | YES | CB
764135 | L14183_SABGOKCEN | L14183112 | ZS2 | 36 | H06 | 1000 | UNI_IFOCB | 1250 | 25 | 1 | 3 | 3 | 0 | 0 | 3 | 12 | 12 | 0 | 0 | YES | YES | CB
764135 | L14183_SABGOKCEN | L14183112 | ZS2 | 36 | H07 | 1000 | UNI_IFOCB | 1250 | 25 | 1 | 3 | 0 | 0 | 0 | 0 | 12 | 0 | 0 | 0 | YES | YES | CB
764135 | L14183_SABGOKCEN | L14183112 | ZS2 | 36 | H08 | 1000 | UNI_IFOCBM | 1250 | 25 | 1 | 3 | 3 | 0 | 0 | 3 | 18 | 12 | 0 | 0 | YES | YES | CB
764135 | L14183_SABGOKCEN | L14183113 | ZS2 | 36 | H01 | 1000 | UNI_IFOCBM | 1250 | 25 | 1 | 3 | 3 | 0 | 0 | 3 | 18 | 12 | 0 | 0 | YES | YES | CB
764135 | L14183_SABGOKCEN | L14183113 | ZS2 | 36 | H02 | 1000 | UNI_IFOCB | 1250 | 25 | 1 | 3 | 3 | 0 | 0 | 3 | 12 | 12 | 0 | 0 | YES | YES | CB
764135 | L14183_SABGOKCEN | L14183113 | ZS2 | 36 | H03 | 1000 | UNI_IFOCB | 1250 | 25 | 1 | 3 | 0 | 0 | 0 | 0 | 12 | 0 | 0 | 0 | YES | YES | CB
764135 | L14183_SABGOKCEN | L14183113 | ZS2 | 36 | H04 | 1000 | UNI_IFOCBM | 1250 | 25 | 1 | 3 | 3 | 0 | 0 | 3 | 18 | 12 | 0 | 0 | YES | YES | CB
764135 | L14183_SABGOKCEN | L14183114 | ZS2 | 36 | H05 | 1000 | UNI_IFOCBM | 1250 | 25 | 1 | 3 | 3 | 0 | 0 | 3 | 18 | 12 | 0 | 0 | YES | YES | CB
764135 | L14183_SABGOKCEN | L14183114 | ZS2 | 36 | H06 | 1000 | UNI_IFOCB | 1250 | 25 | 1 | 3 | 3 | 0 | 0 | 3 | 12 | 12 | 0 | 0 | YES | YES | CB
764135 | L14183_SABGOKCEN | L14183114 | ZS2 | 36 | H07 | 1000 | UNI_IFOCB | 1250 | 25 | 1 | 3 | 0 | 0 | 0 | 0 | 12 | 0 | 0 | 0 | YES | YES | CB
764135 | L14183_SABGOKCEN | L14183114 | ZS2 | 36 | H08 | 1000 | UNI_IFOCBM | 1250 | 25 | 1 | 3 | 3 | 0 | 0 | 3 | 18 | 12 | 0 | 0 | YES | YES | CB
764135 | L14183_SABGOKCEN | L14183115 | ZS2 | 36 | H01 | 1000 | UNI_IFICBM | 1250 | 25 | 1 | 3 | 3 | 0 | 0 | 3 | 18 | 12 | 0 | 0 | YES | YES | CB
764135 | L14183_SABGOKCEN | L14183115 | ZS2 | 36 | H02 | 1200 | UNI_M | 1250 | 25 | 1 | 3 | 3 | 3 | 0 | 0 | 6 | 12 | 0 | 0 | YES | NO | CB
764135 | L14183_SABGOKCEN | L14183115 | ZS2 | 36 | H03 | 1000 | UNI_IFOCBM | 1250 | 25 | 1 | 3 | 3 | 0 | 0 | 3 | 18 | 12 | 0 | 0 | YES | YES | CB
764135 | L14183_SABGOKCEN | L14183115 | ZS2 | 36 | H04 | 1000 | UNI_IFOCB | 1250 | 25 | 1 | 3 | 3 | 0 | 0 | 3 | 12 | 12 | 0 | 0 | YES | YES | CB
764135 | L14183_SABGOKCEN | L14183115 | ZS2 | 36 | H05 | 1000 | UNI_IFOCB | 1250 | 25 | 1 | 3 | 0 | 0 | 0 | 0 | 12 | 0 | 0 | 0 | YES | YES | CB
764135 | L14183_SABGOKCEN | L14183115 | ZS2 | 36 | H06 | 1000 | UNI_IFOCBM | 1250 | 25 | 1 | 3 | 3 | 0 | 0 | 3 | 18 | 12 | 0 | 0 | YES | YES | CB
764135 | L14183_SABGOKCEN | L14183115 | ZS2 | 36 | H07 | 1000 | UNI_BTDT | 1250 | 25 | 1 | 3 | 0 | 0 | 0 | 0 | 6 | 0 | 0 | 0 | NO | NO | CB
764135 | L14183_SABGOKCEN | L14183115 | ZS2 | 36 | H08 | 1000 | UNI_RD | 1250 | 25 | 1 | 0 | 0 | 0 | 0 | 0 | 0 | 0 | 0 | 0 | YES | NO | CB
764135 | L14183_SABGOKCEN | L14183115 | ZS2 | 36 | H09 | 1000 | UNI_IFOCBM | 1250 | 25 | 1 | 3 | 3 | 0 | 0 | 3 | 18 | 12 | 0 | 0 | YES | YES | CB
764135 | L14183_SABGOKCEN | L14183115 | ZS2 | 36 | H10 | 1000 | UNI_IFOCB | 1250 | 25 | 1 | 3 | 3 | 0 | 0 | 3 | 12 | 12 | 0 | 0 | YES | YES | CB
764135 | L14183_SABGOKCEN | L14183115 | ZS2 | 36 | H11 | 1000 | UNI_IFOCB | 1250 | 25 | 1 | 3 | 0 | 0 | 0 | 0 | 12 | 0 | 0 | 0 | YES | YES | CB
764135 | L14183_SABGOKCEN | L14183115 | ZS2 | 36 | H12 | 1000 | UNI_IFOCBM | 1250 | 25 | 1 | 3 | 3 | 0 | 0 | 3 | 18 | 12 | 0 | 0 | YES | YES | CB
764135 | L14183_SABGOKCEN | L14183115 | ZS2 | 36 | H13 | 1200 | UNI_M | 1250 | 25 | 1 | 3 | 3 | 3 | 0 | 0 | 6 | 12 | 0 | 0 | YES | NO | CB
764135 | L14183_SABGOKCEN | L14183115 | ZS2 | 36 | H14 | 1000 | UNI_IFICBM | 1250 | 25 | 1 | 3 | 3 | 0 | 0 | 3 | 18 | 12 | 0 | 0 | YES | YES | CB
764135 | L14183_SABGOKCEN | L14183116 | ZS2 | 36 | H01 | 1000 | UNI_IFOCBM | 1250 | 25 | 1 | 3 | 3 | 0 | 0 | 3 | 18 | 12 | 0 | 0 | YES | YES | CB
764135 | L14183_SABGOKCEN | L14183116 | ZS2 | 36 | H02 | 1000 | UNI_IFOCB | 1250 | 25 | 1 | 3 | 3 | 0 | 0 | 3 | 12 | 12 | 0 | 0 | YES | YES | CB
764135 | L14183_SABGOKCEN | L14183116 | ZS2 | 36 | H03 | 1000 | UNI_IFOCB | 1250 | 25 | 1 | 3 | 0 | 0 | 0 | 0 | 12 | 0 | 0 | 0 | YES | YES | CB
764135 | L14183_SABGOKCEN | L14183116 | ZS2 | 36 | H04 | 1000 | UNI_IFOCBM | 1250 | 25 | 1 | 3 | 3 | 0 | 0 | 3 | 18 | 12 | 0 | 0 | YES | YES | CB
764135 | L14183_SABGOKCEN | L14183117 | ZS2 | 36 | H05 | 1000 | UNI_IFOCBM | 1250 | 25 | 1 | 3 | 3 | 0 | 0 | 3 | 18 | 12 | 0 | 0 | YES | YES | CB
764135 | L14183_SABGOKCEN | L14183117 | ZS2 | 36 | H06 | 1000 | UNI_IFOCB | 1250 | 25 | 1 | 3 | 3 | 0 | 0 | 3 | 12 | 12 | 0 | 0 | YES | YES | CB
764135 | L14183_SABGOKCEN | L14183117 | ZS2 | 36 | H07 | 1000 | UNI_IFOCB | 1250 | 25 | 1 | 3 | 0 | 0 | 0 | 0 | 12 | 0 | 0 | 0 | YES | YES | CB
764135 | L14183_SABGOKCEN | L14183117 | ZS2 | 36 | H08 | 1000 | UNI_IFOCBM | 1250 | 25 | 1 | 3 | 3 | 0 | 0 | 3 | 18 | 12 | 0 | 0 | YES | YES | CB
767942 | E20020_BUSINESS BAY BB05 & ZA’ABEEL DC PLANTS | E20020111 | UNIGEAR | 12 | A01 | 650 | UNI_IFICB | 630 | 31.5 | 3 | 3 | 3 | 0 | 3 | 0 | 0 | 18 | 0 | 3 | CT | YES | -
767942 | E20020_BUSINESS BAY BB05 & ZA’ABEEL DC PLANTS | E20020111 | UNIGEAR | 12 | A02 | 650 | UNI_IFOCB | 630 | 31.5 | 3 | 3 | 0 | 0 | 0 | 0 | 6 | 0 | 0 | 0 | CT | YES | -
767942 | E20020_BUSINESS BAY BB05 & ZA’ABEEL DC PLANTS | E20020111 | UNIGEAR | 12 | A03 | 650 | UNI_IFOCB | 630 | 31.5 | 3 | 3 | 0 | 0 | 0 | 0 | 0 | 0 | 0 | 0 | CT | YES | -
767942 | E20020_BUSINESS BAY BB05 & ZA’ABEEL DC PLANTS | E20020111 | UNIGEAR | 12 | A04 | 650 | UNI_BTSCB | 1250 | 31.5 | 3 | 3 | 0 | 0 | 0 | 0 | 0 | 0 | 0 | 0 | CT | YES | -
767942 | E20020_BUSINESS BAY BB05 & ZA’ABEEL DC PLANTS | E20020111 | UNIGEAR | 12 | A05 | 650 | UNI_RD | 1250 | 31.5 | 3 | 0 | 0 | 0 | 0 | 0 | 0 | 0 | 0 | 0 | NO | NO | -
767942 | E20020_BUSINESS BAY BB05 & ZA’ABEEL DC PLANTS | E20020111 | UNIGEAR | 12 | A06 | 650 | UNI_IFOCB | 630 | 31.5 | 3 | 3 | 0 | 0 | 0 | 0 | 0 | 0 | 0 | 0 | CT | YES | -
767942 | E20020_BUSINESS BAY BB05 & ZA’ABEEL DC PLANTS | E20020111 | UNIGEAR | 12 | A07 | 650 | UNI_IFOCB | 630 | 31.5 | 3 | 3 | 0 | 0 | 0 | 0 | 6 | 0 | 0 | 0 | CT | YES | -
767942 | E20020_BUSINESS BAY BB05 & ZA’ABEEL DC PLANTS | E20020111 | UNIGEAR | 12 | A08 | 650 | UNI_IFICB | 630 | 31.5 | 3 | 3 | 3 | 0 | 3 | 0 | 0 | 18 | 0 | 3 | CT | YES | -
767942 | E20020_BUSINESS BAY BB05 & ZA’ABEEL DC PLANTS | E20020112 | UNIGEAR | 12 | A01 | 650 | UNI_IFICB | 630 | 31.5 | 3 | 3 | 3 | 0 | 3 | 0 | 0 | 18 | 0 | 3 | CT | YES | -
767942 | E20020_BUSINESS BAY BB05 & ZA’ABEEL DC PLANTS | E20020112 | UNIGEAR | 12 | A02 | 650 | UNI_IFOCB | 630 | 31.5 | 3 | 3 | 0 | 0 | 0 | 0 | 6 | 0 | 0 | 0 | CT | YES | -
767942 | E20020_BUSINESS BAY BB05 & ZA’ABEEL DC PLANTS | E20020112 | UNIGEAR | 12 | A03 | 650 | UNI_IFOCB | 630 | 31.5 | 3 | 3 | 0 | 0 | 0 | 0 | 0 | 0 | 0 | 0 | CT | YES | -
767942 | E20020_BUSINESS BAY BB05 & ZA’ABEEL DC PLANTS | E20020112 | UNIGEAR | 12 | A04 | 650 | UNI_BTSCB | 1250 | 31.5 | 3 | 3 | 0 | 0 | 0 | 0 | 0 | 0 | 0 | 0 | CT | YES | -
767942 | E20020_BUSINESS BAY BB05 & ZA’ABEEL DC PLANTS | E20020112 | UNIGEAR | 12 | A05 | 650 | UNI_RD | 1250 | 31.5 | 3 | 0 | 0 | 0 | 0 | 0 | 0 | 0 | 0 | 0 | NO | NO | -
767942 | E20020_BUSINESS BAY BB05 & ZA’ABEEL DC PLANTS | E20020112 | UNIGEAR | 12 | A06 | 650 | UNI_IFOCB | 630 | 31.5 | 3 | 3 | 0 | 0 | 0 | 0 | 0 | 0 | 0 | 0 | CT | YES | -
767942 | E20020_BUSINESS BAY BB05 & ZA’ABEEL DC PLANTS | E20020112 | UNIGEAR | 12 | A07 | 650 | UNI_IFOCB | 630 | 31.5 | 3 | 3 | 0 | 0 | 0 | 0 | 6 | 0 | 0 | 0 | CT | YES | -
767942 | E20020_BUSINESS BAY BB05 & ZA’ABEEL DC PLANTS | E20020112 | UNIGEAR | 12 | A08 | 650 | UNI_IFICB | 630 | 31.5 | 3 | 3 | 3 | 0 | 3 | 0 | 0 | 18 | 0 | 3 | CT | YES | -
767942 | E20020_BUSINESS BAY BB05 & ZA’ABEEL DC PLANTS | E20020113 | UNIGEAR | 12 | A01 | 650 | UNI_IFICB | 630 | 31.5 | 3 | 3 | 3 | 0 | 3 | 0 | 12 | 18 | 0 | 3 | CT | YES | -
767942 | E20020_BUSINESS BAY BB05 & ZA’ABEEL DC PLANTS | E20020113 | UNIGEAR | 12 | A02 | 650 | UNI_IFOCB | 630 | 31.5 | 3 | 3 | 0 | 0 | 0 | 0 | 6 | 0 | 0 | 0 | CT | YES | -
767942 | E20020_BUSINESS BAY BB05 & ZA’ABEEL DC PLANTS | E20020113 | UNIGEAR | 12 | A03 | 650 | UNI_IFOCB | 630 | 31.5 | 3 | 3 | 0 | 0 | 0 | 0 | 12 | 0 | 0 | 0 | CT | YES | -
767942 | E20020_BUSINESS BAY BB05 & ZA’ABEEL DC PLANTS | E20020113 | UNIGEAR | 12 | A04 | 650 | UNI_BTSCB | 1250 | 31.5 | 3 | 3 | 0 | 0 | 0 | 0 | 6 | 0 | 0 | 0 | CT | YES | -
767942 | E20020_BUSINESS BAY BB05 & ZA’ABEEL DC PLANTS | E20020113 | UNIGEAR | 12 | A05 | 650 | UNI_RD | 1250 | 31.5 | 3 | 0 | 0 | 0 | 0 | 0 | 0 | 0 | 0 | 0 | NO | NO | -
767942 | E20020_BUSINESS BAY BB05 & ZA’ABEEL DC PLANTS | E20020113 | UNIGEAR | 12 | A06 | 650 | UNI_IFOCB | 630 | 31.5 | 3 | 3 | 0 | 0 | 0 | 0 | 6 | 0 | 0 | 0 | CT | YES | -
767942 | E20020_BUSINESS BAY BB05 & ZA’ABEEL DC PLANTS | E20020113 | UNIGEAR | 12 | A07 | 650 | UNI_IFICB | 630 | 31.5 | 3 | 3 | 3 | 0 | 3 | 0 | 12 | 18 | 0 | 3 | CT | YES | -
767942 | E20020_BUSINESS BAY BB05 & ZA’ABEEL DC PLANTS | E20020113 | UNIGEAR | 12 | A08 | 650 | UNI_IFOCB | 630 | 31.5 | 3 | 3 | 0 | 0 | 0 | 0 | 6 | 0 | 0 | 0 | CT | YES | -
767942 | E20020_BUSINESS BAY BB05 & ZA’ABEEL DC PLANTS | E20020113 | UNIGEAR | 12 | A09 | 650 | UNI_BTSCB | 1250 | 31.5 | 3 | 3 | 0 | 0 | 0 | 0 | 6 | 0 | 0 | 0 | CT | YES | -
767942 | E20020_BUSINESS BAY BB05 & ZA’ABEEL DC PLANTS | E20020113 | UNIGEAR | 12 | A10 | 650 | UNI_RD | 1250 | 31.5 | 3 | 0 | 0 | 0 | 0 | 0 | 0 | 0 | 0 | 0 | NO | NO | -
767942 | E20020_BUSINESS BAY BB05 & ZA’ABEEL DC PLANTS | E20020113 | UNIGEAR | 12 | A11 | 650 | UNI_IFOCB | 630 | 31.5 | 3 | 3 | 0 | 0 | 0 | 0 | 12 | 0 | 0 | 0 | CT | YES | -
767942 | E20020_BUSINESS BAY BB05 & ZA’ABEEL DC PLANTS | E20020113 | UNIGEAR | 12 | A12 | 650 | UNI_IFOCB | 630 | 31.5 | 3 | 3 | 0 | 0 | 0 | 0 | 6 | 0 | 0 | 0 | CT | YES | -
767942 | E20020_BUSINESS BAY BB05 & ZA’ABEEL DC PLANTS | E20020113 | UNIGEAR | 12 | A13 | 650 | UNI_IFICB | 630 | 31.5 | 3 | 3 | 3 | 0 | 3 | 0 | 12 | 18 | 0 | 3 | CT | YES | -
767942 | E20020_BUSINESS BAY BB05 & ZA’ABEEL DC PLANTS | E20020114 | UNIGEAR | 12 | A01 | 650 | UNI_IFICB | 630 | 31.5 | 3 | 3 | 3 | 0 | 3 | 0 | 12 | 18 | 0 | 3 | CT | YES | -
767942 | E20020_BUSINESS BAY BB05 & ZA’ABEEL DC PLANTS | E20020114 | UNIGEAR | 12 | A02 | 650 | UNI_IFMOCB | 630 | 31.5 | 3 | 3 | 0 | 0 | 0 | 0 | 6 | 0 | 0 | 0 | CT | YES | -
767942 | E20020_BUSINESS BAY BB05 & ZA’ABEEL DC PLANTS | E20020114 | UNIGEAR | 12 | A03 | 650 | UNI_IFMOCB | 630 | 31.5 | 3 | 3 | 0 | 0 | 0 | 0 | 12 | 0 | 0 | 0 | CT | YES | -
767942 | E20020_BUSINESS BAY BB05 & ZA’ABEEL DC PLANTS | E20020114 | UNIGEAR | 12 | A04 | 650 | UNI_BTSCB | 1250 | 31.5 | 3 | 3 | 0 | 0 | 0 | 0 | 6 | 0 | 0 | 0 | CT | YES | -
767942 | E20020_BUSINESS BAY BB05 & ZA’ABEEL DC PLANTS | E20020114 | UNIGEAR | 12 | A05 | 650 | UNI_RD | 1250 | 31.5 | 3 | 0 | 0 | 0 | 0 | 0 | 0 | 0 | 0 | 0 | NO | NO | -
767942 | E20020_BUSINESS BAY BB05 & ZA’ABEEL DC PLANTS | E20020114 | UNIGEAR | 12 | A06 | 650 | UNI_IFMOCB | 630 | 31.5 | 3 | 3 | 0 | 0 | 0 | 0 | 6 | 0 | 0 | 0 | CT | YES | -
767942 | E20020_BUSINESS BAY BB05 & ZA’ABEEL DC PLANTS | E20020114 | UNIGEAR | 12 | A07 | 650 | UNI_IFICB | 630 | 31.5 | 3 | 3 | 3 | 0 | 3 | 0 | 12 | 18 | 0 | 3 | CT | YES | -
767942 | E20020_BUSINESS BAY BB05 & ZA’ABEEL DC PLANTS | E20020114 | UNIGEAR | 12 | A08 | 650 | UNI_IFMOCB | 630 | 31.5 | 3 | 6 | 0 | 0 | 0 | 0 | 6 | 0 | 0 | 0 | CT | YES | -
767942 | E20020_BUSINESS BAY BB05 & ZA’ABEEL DC PLANTS | E20020114 | UNIGEAR | 12 | A09 | 650 | UNI_BTSCB | 1250 | 31.5 | 3 | 3 | 0 | 0 | 0 | 0 | 6 | 0 | 0 | 0 | CT | YES | -
767942 | E20020_BUSINESS BAY BB05 & ZA’ABEEL DC PLANTS | E20020114 | UNIGEAR | 12 | A10 | 650 | UNI_RD | 1250 | 31.5 | 3 | 0 | 0 | 0 | 0 | 0 | 0 | 0 | 0 | 0 | NO | NO | -
767942 | E20020_BUSINESS BAY BB05 & ZA’ABEEL DC PLANTS | E20020114 | UNIGEAR | 12 | A11 | 650 | UNI_IFMOCB | 630 | 31.5 | 3 | 3 | 0 | 0 | 0 | 0 | 12 | 0 | 0 | 0 | CT | YES | -
767942 | E20020_BUSINESS BAY BB05 & ZA’ABEEL DC PLANTS | E20020114 | UNIGEAR | 12 | A12 | 650 | UNI_IFMOCB | 630 | 31.5 | 3 | 3 | 0 | 0 | 0 | 0 | 6 | 0 | 0 | 0 | CT | YES | -
767942 | E20020_BUSINESS BAY BB05 & ZA’ABEEL DC PLANTS | E20020114 | UNIGEAR | 12 | A13 | 650 | UNI_IFICB | 630 | 31.5 | 3 | 3 | 3 | 0 | 3 | 0 | 12 | 18 | 0 | 3 | CT | YES | -
767942 | E20020_BUSINESS BAY BB05 & ZA’ABEEL DC PLANTS | E20020115 | UNIGEAR | 12 | A01 | 650 | UNI_IFICB | 630 | 31.5 | 3 | 3 | 3 | 0 | 3 | 0 | 12 | 18 | 0 | 3 | CT | YES | -
767942 | E20020_BUSINESS BAY BB05 & ZA’ABEEL DC PLANTS | E20020115 | UNIGEAR | 12 | A02 | 650 | UNI_IFMOCB | 630 | 31.5 | 3 | 3 | 0 | 0 | 0 | 0 | 6 | 0 | 0 | 0 | CT | YES | -
767942 | E20020_BUSINESS BAY BB05 & ZA’ABEEL DC PLANTS | E20020115 | UNIGEAR | 12 | A03 | 650 | UNI_IFMOCB | 630 | 31.5 | 3 | 3 | 0 | 0 | 0 | 0 | 12 | 0 | 0 | 0 | CT | YES | -
767942 | E20020_BUSINESS BAY BB05 & ZA’ABEEL DC PLANTS | E20020115 | UNIGEAR | 12 | A04 | 650 | UNI_BTSCB | 1250 | 31.5 | 3 | 3 | 0 | 0 | 0 | 0 | 6 | 0 | 0 | 0 | CT | YES | -
767942 | E20020_BUSINESS BAY BB05 & ZA’ABEEL DC PLANTS | E20020115 | UNIGEAR | 12 | A05 | 650 | UNI_RD | 1250 | 31.5 | 3 | 0 | 0 | 0 | 0 | 0 | 0 | 0 | 0 | 0 | NO | NO | -
767942 | E20020_BUSINESS BAY BB05 & ZA’ABEEL DC PLANTS | E20020115 | UNIGEAR | 12 | A06 | 650 | UNI_IFMOCB | 630 | 31.5 | 3 | 3 | 0 | 0 | 0 | 0 | 12 | 0 | 0 | 0 | CT | YES | -
767942 | E20020_BUSINESS BAY BB05 & ZA’ABEEL DC PLANTS | E20020115 | UNIGEAR | 12 | A07 | 650 | UNI_IFMOCB | 630 | 31.5 | 3 | 3 | 0 | 0 | 0 | 0 | 6 | 0 | 0 | 0 | CT | YES | -
767942 | E20020_BUSINESS BAY BB05 & ZA’ABEEL DC PLANTS | E20020115 | UNIGEAR | 12 | A08 | 650 | UNI_IFICB | 630 | 31.5 | 3 | 3 | 3 | 0 | 3 | 0 | 12 | 18 | 0 | 3 | CT | YES | -
767942 | E20020_BUSINESS BAY BB05 & ZA’ABEEL DC PLANTS | E20020116 | UNIGEAR | 12 | A01 | 650 | UNI_IFICB | 630 | 31.5 | 3 | 3 | 3 | 0 | 3 | 0 | 12 | 18 | 0 | 3 | CT | YES | -
767942 | E20020_BUSINESS BAY BB05 & ZA’ABEEL DC PLANTS | E20020116 | UNIGEAR | 12 | A02 | 650 | UNI_IFMOCB | 630 | 31.5 | 3 | 3 | 0 | 0 | 0 | 0 | 6 | 0 | 0 | 0 | CT | YES | -
767942 | E20020_BUSINESS BAY BB05 & ZA’ABEEL DC PLANTS | E20020116 | UNIGEAR | 12 | A03 | 650 | UNI_IFMOCB | 630 | 31.5 | 3 | 3 | 0 | 0 | 0 | 0 | 12 | 0 | 0 | 0 | CT | YES | -
767942 | E20020_BUSINESS BAY BB05 & ZA’ABEEL DC PLANTS | E20020116 | UNIGEAR | 12 | A04 | 650 | UNI_BTSCB | 630 | 31.5 | 3 | 3 | 0 | 0 | 0 | 0 | 6 | 0 | 0 | 0 | CT | YES | -
767942 | E20020_BUSINESS BAY BB05 & ZA’ABEEL DC PLANTS | E20020116 | UNIGEAR | 12 | A05 | 650 | UNI_RD | 630 | 31.5 | 3 | 0 | 0 | 0 | 0 | 0 | 0 | 0 | 0 | 0 | NO | NO | -
767942 | E20020_BUSINESS BAY BB05 & ZA’ABEEL DC PLANTS | E20020116 | UNIGEAR | 12 | A06 | 650 | UNI_IFMOCB | 630 | 31.5 | 3 | 3 | 0 | 0 | 0 | 0 | 12 | 0 | 0 | 0 | CT | YES | -
767942 | E20020_BUSINESS BAY BB05 & ZA’ABEEL DC PLANTS | E20020116 | UNIGEAR | 12 | A07 | 650 | UNI_IFMOCB | 630 | 31.5 | 3 | 3 | 0 | 0 | 0 | 0 | 6 | 0 | 0 | 0 | CT | YES | -
767942 | E20020_BUSINESS BAY BB05 & ZA’ABEEL DC PLANTS | E20020116 | UNIGEAR | 12 | A08 | 650 | UNI_IFICB | 630 | 31.5 | 3 | 3 | 3 | 0 | 3 | 0 | 12 | 18 | 0 | 3 | CT | YES | -
770311 | T21001_WELKITE | T21001111 | UNIGEAR | 7.2 | A01 | 650 | UNI_IFICB | 1250 | 25 | 1 | 3 | 3 | 0 | 3 | 0 | 18 | 18 | 0 | 3 | CT | YES | -
770311 | T21001_WELKITE | T21001111 | UNIGEAR | 7.2 | A02 | 650 | UNI_IFOC | 400 | 25 | 1 | 3 | 0 | 0 | 0 | 0 | 12 | 0 | 0 | 0 | CT | YES | -
770311 | T21001_WELKITE | T21001111 | UNIGEAR | 7.2 | A03 | 650 | UNI_IFOC | 400 | 25 | 1 | 3 | 0 | 0 | 0 | 0 | 12 | 0 | 0 | 0 | CT | YES | -
770311 | T21001_WELKITE | T21001111 | UNIGEAR | 7.2 | A04 | 650 | UNI_IFOC | 400 | 25 | 1 | 3 | 0 | 0 | 0 | 0 | 12 | 0 | 0 | 0 | CT | YES | -
770311 | T21001_WELKITE | T21001111 | UNIGEAR | 7.2 | A05 | 650 | UNI_IFOC | 400 | 25 | 1 | 3 | 0 | 0 | 0 | 0 | 12 | 0 | 0 | 0 | CT | YES | -
770311 | T21001_WELKITE | T21001111 | UNIGEAR | 7.2 | A06 | 650 | UNI_BTSCB | 1250 | 25 | 1 | 3 | 3 | 0 | 0 | 3 | 18 | 18 | 0 | 0 | CT | NO | -
770311 | T21001_WELKITE | T21001111 | UNIGEAR | 7.2 | A07 | 650 | UNI_RMD | 1250 | 25 | 1 | 0 | 3 | 0 | 0 | 0 | 0 | 18 | 0 | 0 | NO | NO | -
770311 | T21001_WELKITE | T21001111 | UNIGEAR | 7.2 | A08 | 650 | UNI_IFOC | 400 | 25 | 1 | 3 | 0 | 0 | 0 | 0 | 12 | 0 | 0 | 0 | CT | YES | -
770311 | T21001_WELKITE | T21001111 | UNIGEAR | 7.2 | A09 | 650 | UNI_IFOC | 400 | 25 | 1 | 3 | 0 | 0 | 0 | 0 | 12 | 0 | 0 | 0 | CT | YES | -
770311 | T21001_WELKITE | T21001111 | UNIGEAR | 7.2 | A10 | 650 | UNI_IFOC | 400 | 25 | 1 | 3 | 0 | 0 | 0 | 0 | 12 | 0 | 0 | 0 | CT | YES | -
770311 | T21001_WELKITE | T21001111 | UNIGEAR | 7.2 | A11 | 650 | UNI_IFOC | 400 | 25 | 1 | 3 | 0 | 0 | 0 | 0 | 12 | 0 | 0 | 0 | CT | YES | -
770311 | T21001_WELKITE | T21001111 | UNIGEAR | 7.2 | A12 | 650 | UNI_IFICB | 1250 | 25 | 1 | 3 | 3 | 0 | 3 | 0 | 18 | 18 | 0 | 3 | CT | YES | -
770809 | X21004 - D-107624 | X21004111 | ZS2 | 36 | H01 | 1200 | UNI_IFICBMF | 1250 | 31.5 | 3 | 3 | 3 | 0 | 0 | 0 | 18 | 18 | 0 | 0 | YES | YES | PC
770809 | X21004 - D-107624 | X21004111 | ZS2 | 36 | H02 | 1200 | UNI_IFICBMF | 1250 | 31.5 | 3 | 3 | 3 | 0 | 0 | 0 | 18 | 18 | 0 | 0 | YES | YES | PC
770809 | X21004 - D-107624 | X21004111 | ZS2 | 36 | H03 | 1200 | UNI_IFOCB | 1250 | 31.5 | 3 | 3 | 0 | 0 | 0 | 0 | 18 | 0 | 0 | 0 | YES | YES | PC
770809 | X21004 - D-107624 | X21004112 | ZS2 | 36 | H01 | 1200 | UNI_IFICBMF | 1250 | 31.5 | 3 | 3 | 3 | 0 | 0 | 0 | 18 | 18 | 0 | 0 | YES | YES | PC
770809 | X21004 - D-107624 | X21004112 | ZS2 | 36 | H02 | 1200 | UNI_IFICBMF | 1250 | 31.5 | 3 | 3 | 3 | 0 | 0 | 0 | 18 | 18 | 0 | 0 | YES | YES | PC
770809 | X21004 - D-107624 | X21004112 | ZS2 | 36 | H03 | 1000 | UNI_IFOCB | 1250 | 31.5 | 3 | 3 | 0 | 0 | 0 | 0 | 18 | 0 | 0 | 0 | YES | YES | PC
770809 | X21004 - D-107624 | X21004113 | ZS2 | 36 | H01 | 1200 | UNI_IFICBMF | 1250 | 31.5 | 3 | 3 | 3 | 0 | 0 | 0 | 18 | 18 | 0 | 0 | YES | YES | PC
770809 | X21004 - D-107624 | X21004113 | ZS2 | 36 | H02 | 1200 | UNI_IFICBMF | 1250 | 31.5 | 3 | 3 | 3 | 0 | 0 | 0 | 18 | 18 | 0 | 0 | YES | YES | PC
770809 | X21004 - D-107624 | X21004113 | ZS2 | 36 | H03 | 1000 | UNI_IFOCB | 1250 | 31.5 | 3 | 3 | 0 | 0 | 0 | 0 | 18 | 0 | 0 | 0 | YES | YES | PC
770809 | X21004 - D-107624 | X21004114 | ZS2 | 36 | H01 | 1200 | UNI_IFICBMF | 1250 | 31.5 | 3 | 3 | 3 | 0 | 0 | 0 | 18 | 18 | 0 | 0 | YES | YES | PC
770809 | X21004 - D-107624 | X21004114 | ZS2 | 36 | H02 | 1200 | UNI_IFICBMF | 1250 | 31.5 | 3 | 3 | 3 | 0 | 0 | 0 | 18 | 18 | 0 | 0 | YES | YES | PC
770809 | X21004 - D-107624 | X21004114 | ZS2 | 36 | H03 | 1000 | UNI_IFOCB | 1250 | 31.5 | 3 | 3 | 0 | 0 | 0 | 0 | 18 | 0 | 0 | 0 | YES | YES | PC
771868 | L21002 - BİLECİK DEMİR ÇELİK ILAVE | L21002111 | ZS2 | 36 | A03 | 1000 | UNI_IFOCB | 1250 | 25 | 1 | 3 | 0 | 0 | 0 | 0 | 12 | 0 | 0 | 0 | YES | YES | CB
771868 | L21002 - BİLECİK DEMİR ÇELİK ILAVE | L21002111 | ZS2 | 36 | A04 | 1000 | UNI_IFOCB | 1250 | 25 | 1 | 3 | 0 | 0 | 0 | 0 | 12 | 0 | 0 | 0 | YES | YES | CB
771970 | T20076_OMNIA | T20076111 | UNIGEAR | 24 | H01 | 800 | UNI_IFICB | 1250 | 25 | 1 | 3 | 3 | 0 | 3 | 0 | 18 | 18 | 0 | 3 | CT | YES | -
771970 | T20076_OMNIA | T20076111 | UNIGEAR | 24 | H02 | 800 | UNI_M | 630 | 25 | 1 | 0 | 3 | 0 | 0 | 0 | 0 | 18 | 0 | 0 | NO | NO | -
771970 | T20076_OMNIA | T20076111 | UNIGEAR | 24 | H03 | 800 | UNI_IFOCB | 1250 | 25 | 1 | 3 | 0 | 0 | 0 | 0 | 12 | 0 | 0 | 0 | CT | YES | -
771970 | T20076_OMNIA | T20076111 | UNIGEAR | 24 | H04 | 800 | UNI_IFICB | 1250 | 25 | 1 | 3 | 3 | 0 | 3 | 0 | 18 | 18 | 0 | 3 | CT | YES | -
771970 | T20076_OMNIA | T20076111 | UNIGEAR | 24 | H05 | 800 | UNI_IFOCB | 1250 | 25 | 1 | 3 | 0 | 0 | 0 | 0 | 12 | 0 | 0 | 0 | CT | YES | -
771970 | T20076_OMNIA | T20076111 | UNIGEAR | 24 | H06 | 800 | UNI_IFOCB | 1250 | 25 | 1 | 3 | 0 | 0 | 0 | 0 | 12 | 0 | 0 | 0 | CT | YES | -
771970 | T20076_OMNIA | T20076111 | UNIGEAR | 24 | H07 | 800 | UNI_IFOCB | 1250 | 25 | 1 | 3 | 0 | 0 | 0 | 0 | 12 | 0 | 0 | 0 | CT | YES | -
771970 | T20076_OMNIA | T20076111 | UNIGEAR | 24 | H08 | 800 | UNI_IFOCB | 1250 | 25 | 1 | 3 | 0 | 0 | 0 | 0 | 12 | 0 | 0 | 0 | CT | YES | -
772343 | L20020_NEPCO AQABA EXTENSION | L20020111 | ZS2 | 36 | A01 | 1200 | UNI_IFOCBM | 1250 | 31.5 | 3 | 6 | 3 | 0 | 0 | 3 | 39 | 18 | 0 | 0 | YES | YES | PC
772343 | L20020_NEPCO AQABA EXTENSION | L20020111 | ZS2 | 36 | A02 | 1200 | UNI_IFOCBM | 1250 | 31.5 | 3 | 6 | 3 | 0 | 0 | 3 | 39 | 18 | 0 | 0 | YES | YES | PC
772393 | L21003_AKCANSA | L21003111 | ZS2 | 36 | A01 | 1000 | UNI_IFICBM | 1250 | 25 | 3 | 3 | 0 | 0 | 0 | 0 | 0 | 0 | 0 | 0 | ISOL | YES | PC
772393 | L21003_AKCANSA | L21003111 | ZS2 | 36 | A02 | 1000 | UNI_IFOCB | 1250 | 25 | 3 | 3 | 0 | 0 | 0 | 0 | 0 | 0 | 0 | 0 | ISOL | YES | PC
772393 | L21003_AKCANSA | L21003111 | ZS2 | 36 | A03 | 1000 | UNI_IFOCB | 1250 | 25 | 3 | 3 | 0 | 0 | 0 | 0 | 0 | 0 | 0 | 0 | ISOL | YES | PC
772393 | L21003_AKCANSA | L21003111 | ZS2 | 36 | A04 | 1000 | UNI_IFOCB | 1250 | 25 | 3 | 3 | 0 | 0 | 0 | 0 | 0 | 0 | 0 | 0 | ISOL | YES | PC
772393 | L21003_AKCANSA | L21003111 | ZS2 | 36 | A05 | 1000 | UNI_IFOCB | 1250 | 25 | 3 | 3 | 0 | 0 | 0 | 0 | 0 | 0 | 0 | 0 | ISOL | YES | PC
772808 | E20164_HAOR MODERNISATION&RECONSTRUCTION PK-D | E20164111 | UNIGEAR | 7.2 | A01 | 650 | UNI_IFOC | 400 | 25 | 3 | 3 | 0 | 0 | 0 | 0 | 12 | 0 | 0 | 3 | CT | YES | -
772808 | E20164_HAOR MODERNISATION&RECONSTRUCTION PK-D | E20164111 | UNIGEAR | 7.2 | A02 | 650 | UNI_IFOC | 400 | 25 | 3 | 3 | 0 | 0 | 0 | 0 | 12 | 0 | 0 | 3 | CT | YES | -
772808 | E20164_HAOR MODERNISATION&RECONSTRUCTION PK-D | E20164111 | UNIGEAR | 7.2 | A03 | 650 | UNI_IFOC | 400 | 25 | 3 | 3 | 0 | 0 | 0 | 0 | 12 | 0 | 0 | 3 | CT | YES | -
772808 | E20164_HAOR MODERNISATION&RECONSTRUCTION PK-D | E20164111 | UNIGEAR | 7.2 | A04 | 650 | UNI_IFOC | 400 | 25 | 3 | 3 | 0 | 0 | 0 | 0 | 12 | 0 | 0 | 3 | CT | YES | -
772808 | E20164_HAOR MODERNISATION&RECONSTRUCTION PK-D | E20164111 | UNIGEAR | 7.2 | A05 | 650 | UNI_IFOCB | 630 | 25 | 3 | 3 | 0 | 0 | 0 | 0 | 12 | 0 | 0 | 0 | CT | YES | -
772808 | E20164_HAOR MODERNISATION&RECONSTRUCTION PK-D | E20164111 | UNIGEAR | 7.2 | A06 | 650 | UNI_DUMMY | 630 | 25 | 3 | 0 | 0 | 0 | 0 | 0 | 0 | 0 | 0 | 0 | NO | NO | -
772808 | E20164_HAOR MODERNISATION&RECONSTRUCTION PK-D | E20164111 | UNIGEAR | 7.2 | A07 | 650 | UNI_IFOCB | 630 | 25 | 3 | 3 | 0 | 0 | 0 | 0 | 12 | 0 | 0 | 0 | CT | YES | -
772808 | E20164_HAOR MODERNISATION&RECONSTRUCTION PK-D | E20164111 | UNIGEAR | 7.2 | A08 | 650 | UNI_IFICB | 630 | 25 | 3 | 3 | 3 | 0 | 3 | 0 | 18 | 12 | 0 | 0 | CT | YES | -
772808 | E20164_HAOR MODERNISATION&RECONSTRUCTION PK-D | E20164111 | UNIGEAR | 7.2 | A09 | 650 | UNI_M | 630 | 25 | 3 | 0 | 3 | 0 | 0 | 0 | 0 | 12 | 0 | 0 | ISOL | YES | -
772808 | E20164_HAOR MODERNISATION&RECONSTRUCTION PK-D | E20164111 | UNIGEAR | 7.2 | A10 | 650 | UNI_BTSCB | 630 | 25 | 3 | 3 | 0 | 0 | 0 | 0 | 18 | 0 | 0 | 0 | CT | YES | -
772808 | E20164_HAOR MODERNISATION&RECONSTRUCTION PK-D | E20164111 | UNIGEAR | 7.2 | A11 | 650 | UNI_RMD | 630 | 25 | 3 | 3 | 3 | 0 | 0 | 0 | 0 | 12 | 0 | 0 | NO | NO | -
772808 | E20164_HAOR MODERNISATION&RECONSTRUCTION PK-D | E20164111 | UNIGEAR | 7.2 | A12 | 650 | UNI_IFICB | 630 | 25 | 3 | 3 | 3 | 0 | 3 | 0 | 18 | 12 | 0 | 0 | CT | YES | -
772808 | E20164_HAOR MODERNISATION&RECONSTRUCTION PK-D | E20164111 | UNIGEAR | 7.2 | A13 | 650 | UNI_IFOCB | 630 | 25 | 3 | 3 | 0 | 0 | 0 | 0 | 12 | 0 | 0 | 0 | CT | YES | -
772808 | E20164_HAOR MODERNISATION&RECONSTRUCTION PK-D | E20164111 | UNIGEAR | 7.2 | A14 | 650 | UNI_IFOCB | 630 | 25 | 3 | 3 | 0 | 0 | 0 | 0 | 12 | 0 | 0 | 0 | CT | YES | -
772808 | E20164_HAOR MODERNISATION&RECONSTRUCTION PK-D | E20164111 | UNIGEAR | 7.2 | A15 | 650 | UNI_DUMMY | 630 | 25 | 3 | 0 | 0 | 0 | 0 | 0 | 0 | 0 | 0 | 0 | NO | NO | -
772808 | E20164_HAOR MODERNISATION&RECONSTRUCTION PK-D | E20164111 | UNIGEAR | 7.2 | A16 | 650 | UNI_IFOC | 400 | 25 | 3 | 3 | 0 | 0 | 0 | 0 | 12 | 0 | 0 | 3 | CT | YES | -
772808 | E20164_HAOR MODERNISATION&RECONSTRUCTION PK-D | E20164111 | UNIGEAR | 7.2 | A17 | 650 | UNI_IFOC | 400 | 25 | 3 | 3 | 0 | 0 | 0 | 0 | 12 | 0 | 0 | 3 | CT | YES | -
772808 | E20164_HAOR MODERNISATION&RECONSTRUCTION PK-D | E20164111 | UNIGEAR | 7.2 | A18 | 650 | UNI_IFOC | 400 | 25 | 3 | 3 | 0 | 0 | 0 | 0 | 12 | 0 | 0 | 3 | CT | YES | -
772808 | E20164_HAOR MODERNISATION&RECONSTRUCTION PK-D | E20164111 | UNIGEAR | 7.2 | A19 | 650 | UNI_IFOC | 400 | 25 | 3 | 3 | 0 | 0 | 0 | 0 | 12 | 0 | 0 | 3 | CT | YES | -
773653 | L20001_TOSCELIK_YENI_ERW_YATIRIMI | L20001111 | ZS2 | 36 | A01 | 1000 | UNI_IFOCB | 1250 | 31.5 | 3 | 3 | 0 | 0 | 0 | 0 | 0 | 0 | 0 | 1 | YES | YES | CB
773653 | L20001_TOSCELIK_YENI_ERW_YATIRIMI | L20001111 | ZS2 | 36 | A02 | 1000 | UNI_IFOCB | 1250 | 31.5 | 3 | 3 | 0 | 0 | 0 | 0 | 0 | 0 | 0 | 1 | YES | YES | CB
773653 | L20001_TOSCELIK_YENI_ERW_YATIRIMI | L20001111 | ZS2 | 36 | A03 | 1000 | UNI_IFOCB | 1250 | 31.5 | 3 | 3 | 0 | 0 | 0 | 0 | 0 | 0 | 0 | 1 | YES | YES | CB
773653 | L20001_TOSCELIK_YENI_ERW_YATIRIMI | L20001111 | ZS2 | 36 | A04 | 1000 | UNI_IFOCB | 1250 | 31.5 | 3 | 3 | 0 | 0 | 0 | 0 | 0 | 0 | 0 | 1 | YES | YES | CB
773653 | L20001_TOSCELIK_YENI_ERW_YATIRIMI | L20001111 | ZS2 | 36 | A05 | 1000 | UNI_M | 1250 | 31.5 | 3 | 0 | 0 | 0 | 0 | 0 | 0 | 0 | 0 | 1 | ISOL | YES | CB
773653 | L20001_TOSCELIK_YENI_ERW_YATIRIMI | L20001111 | ZS2 | 36 | A06 | 1000 | UNI_IFICB | 1250 | 31.5 | 3 | 3 | 0 | 0 | 0 | 0 | 0 | 0 | 0 | 1 | YES | NO | CB
773653 | L20001_TOSCELIK_YENI_ERW_YATIRIMI | L20001111 | ZS2 | 36 | A07 | 1000 | UNI_BTDT | 1250 | 31.5 | 3 | 3 | 0 | 0 | 0 | 0 | 0 | 0 | 0 | 0 | YES | NO | CB
773653 | L20001_TOSCELIK_YENI_ERW_YATIRIMI | L20001111 | ZS2 | 36 | A08 | 1000 | UNI_BTDCB | 1250 | 31.5 | 3 | 0 | 0 | 0 | 0 | 0 | 0 | 0 | 0 | 0 | NO | NO | CB
773653 | L20001_TOSCELIK_YENI_ERW_YATIRIMI | L20001111 | ZS2 | 36 | A09 | 1000 | UNI_IFICB | 1250 | 31.5 | 3 | 3 | 0 | 0 | 0 | 0 | 0 | 0 | 0 | 1 | YES | NO | CB
773653 | L20001_TOSCELIK_YENI_ERW_YATIRIMI | L20001111 | ZS2 | 36 | A10 | 1000 | UNI_M | 1250 | 31.5 | 3 | 0 | 0 | 0 | 0 | 0 | 0 | 0 | 0 | 1 | ISOL | YES | CB
773653 | L20001_TOSCELIK_YENI_ERW_YATIRIMI | L20001111 | ZS2 | 36 | A11 | 1000 | UNI_IFOCB | 1250 | 31.5 | 3 | 3 | 0 | 0 | 0 | 0 | 0 | 0 | 0 | 1 | YES | YES | CB
773653 | L20001_TOSCELIK_YENI_ERW_YATIRIMI | L20001111 | ZS2 | 36 | A12 | 1000 | UNI_IFOCB | 1250 | 31.5 | 3 | 3 | 0 | 0 | 0 | 0 | 0 | 0 | 0 | 1 | YES | YES | CB
773653 | L20001_TOSCELIK_YENI_ERW_YATIRIMI | L20001111 | ZS2 | 36 | A13 | 1000 | UNI_IFOCB | 1250 | 31.5 | 3 | 3 | 0 | 0 | 0 | 0 | 0 | 0 | 0 | 1 | YES | YES | CB
774448 | T21002_KDZ-E-2017-01 | T21002111 | UNIGEAR | 24 | H01 | 800 | UNI_IFOCB | 630 | 25 | 3 | 3 | 0 | 0 | 0 | 0 | 12 | 0 | 0 | 3 | CT | YES | -
774448 | T21002_KDZ-E-2017-01 | T21002111 | UNIGEAR | 24 | H02 | 800 | UNI_IFOCB | 630 | 25 | 3 | 3 | 0 | 0 | 0 | 0 | 12 | 0 | 0 | 3 | CT | YES | -
774448 | T21002_KDZ-E-2017-01 | T21002111 | UNIGEAR | 24 | H03 | 800 | UNI_IFOCB | 630 | 25 | 3 | 3 | 0 | 0 | 0 | 0 | 12 | 0 | 0 | 3 | CT | YES | -
774448 | T21002_KDZ-E-2017-01 | T21002111 | UNIGEAR | 24 | H04 | 800 | UNI_IFOCB | 630 | 25 | 3 | 3 | 0 | 0 | 0 | 0 | 12 | 0 | 0 | 3 | CT | YES | -
774448 | T21002_KDZ-E-2017-01 | T21002111 | UNIGEAR | 24 | H05 | 800 | UNI_IFICB | 1250 | 25 | 3 | 3 | 3 | 0 | 3 | 0 | 18 | 12 | 0 | 0 | CT | YES | -
774448 | T21002_KDZ-E-2017-01 | T21002111 | UNIGEAR | 24 | H06 | 800 | UNI_IFOCB | 630 | 25 | 3 | 3 | 0 | 0 | 0 | 0 | 12 | 0 | 0 | 3 | CT | YES | -
774448 | T21002_KDZ-E-2017-01 | T21002111 | UNIGEAR | 24 | H07 | 800 | UNI_IFOCB | 630 | 25 | 3 | 3 | 0 | 0 | 0 | 0 | 12 | 0 | 0 | 3 | CT | YES | -
774448 | T21002_KDZ-E-2017-01 | T21002111 | UNIGEAR | 24 | H08 | 800 | UNI_IFOCB | 630 | 25 | 3 | 3 | 0 | 0 | 0 | 0 | 12 | 0 | 0 | 3 | CT | YES | -
774608 | X20246_MOTORES E INGENIERIA MEXMONT | X20246111 | ZS2 | 36 | A01 | 1000 | UNI_IFICB | 1250 | 31.5 | 1 | 3 | 3 | 3 | 0 | 0 | 12 | 12 | 0 | 3 | YES | NO | PC
774608 | X20246_MOTORES E INGENIERIA MEXMONT | X20246111 | ZS2 | 36 | A02 | 1000 | UNI_IFDMO | 1250 | 31.5 | 1 | 3 | 0 | 0 | 0 | 0 | 6 | 0 | 0 | 0 | YES | YES | PC
774608 | X20246_MOTORES E INGENIERIA MEXMONT | X20246112 | ZS2 | 36 | A01 | 1200 | UNI_IFICB | 1250 | 31.5 | 1 | 3 | 3 | 3 | 0 | 0 | 12 | 12 | 0 | 3 | YES | YES | PC
774608 | X20246_MOTORES E INGENIERIA MEXMONT | X20246112 | ZS2 | 36 | A02 | 1000 | UNI_IFDMO | 1250 | 31.5 | 1 | 3 | 0 | 0 | 0 | 0 | 6 | 0 | 0 | 0 | YES | YES | PC
774608 | X20246_MOTORES E INGENIERIA MEXMONT | X20246113 | ZS2 | 36 | A01 | 1200 | UNI_IFICB | 1250 | 31.5 | 1 | 3 | 3 | 3 | 0 | 0 | 12 | 12 | 0 | 3 | YES | YES | PC
774608 | X20246_MOTORES E INGENIERIA MEXMONT | X20246113 | ZS2 | 36 | A02 | 1000 | UNI_IFDMO | 1250 | 31.5 | 1 | 3 | 0 | 0 | 0 | 0 | 6 | 0 | 0 | 0 | YES | YES | PC
775301 | T21005_BL_HARBERTS_ATS | T21005111 | UNIGEAR | 17.5 | A01 | 650 | UNI_IFMICB | 630 | 25 | 3 | 3 | 3 | 0 | 3 | 0 | 12 | 12 | 0 | 0 | CT | YES | -
775301 | T21005_BL_HARBERTS_ATS | T21005111 | UNIGEAR | 17.5 | A02 | 650 | UNI_IFMICB | 630 | 25 | 3 | 3 | 3 | 0 | 3 | 0 | 12 | 12 | 0 | 0 | CT | YES | -
775301 | T21005_BL_HARBERTS_ATS | T21005111 | UNIGEAR | 17.5 | A03 | 650 | UNI_IFMOT | 630 | 25 | 3 | 0 | 3 | 0 | 3 | 0 | 0 | 12 | 0 | 0 | ISOL | YES | -
775386 | X20252_CAYO_COCO_UPGRADE | X20252111 | ZS2 | 36 | B01 | 1000 | UNI_IFOCB | 1250 | 25 | 3 | 3 | 0 | 0 | 0 | 0 | 0 | 0 | 0 | 0 | YES | YES | PC
775386 | X20252_CAYO_COCO_UPGRADE | X20252111 | ZS2 | 36 | B02 | 1000 | UNI_IFOCB | 1250 | 25 | 3 | 3 | 0 | 0 | 0 | 0 | 0 | 0 | 0 | 0 | YES | YES | PC
775386 | X20252_CAYO_COCO_UPGRADE | X20252111 | ZS2 | 36 | B03 | 1000 | UNI_IFOCB | 1250 | 25 | 3 | 3 | 0 | 0 | 0 | 0 | 0 | 0 | 0 | 0 | YES | YES | PC
775386 | X20252_CAYO_COCO_UPGRADE | X20252111 | ZS2 | 36 | B08 | 1000 | UNI_IFOCB | 1250 | 25 | 3 | 3 | 0 | 0 | 0 | 0 | 0 | 0 | 0 | 0 | YES | YES | PC
775386 | X20252_CAYO_COCO_UPGRADE | X20252111 | ZS2 | 36 | B09 | 1000 | UNI_IFOCB | 1250 | 25 | 3 | 3 | 0 | 0 | 0 | 0 | 0 | 0 | 0 | 0 | YES | YES | PC
775386 | X20252_CAYO_COCO_UPGRADE | X20252111 | ZS2 | 36 | C01 | 1000 | UNI_M | 1250 | 25 | 3 | 0 | 0 | 0 | 0 | 0 | 0 | 0 | 0 | 0 | NO | NO | PC
775386 | X20252_CAYO_COCO_UPGRADE | X20252111 | ZS2 | 36 | D01 | 1000 | UNI_RMD | 1250 | 25 | 3 | 0 | 0 | 0 | 0 | 0 | 0 | 0 | 0 | 0 | NO | NO | PC
775386 | X20252_CAYO_COCO_UPGRADE | X20252111 | ZS2 | 36 | E01 | 1000 | UNI_BTDT | 1250 | 25 | 3 | 3 | 0 | 0 | 0 | 0 | 0 | 0 | 0 | 0 | YES | NO | PC
775386 | X20252_CAYO_COCO_UPGRADE | X20252111 | ZS2 | 36 | F01 | 1000 | UNI_IFOCB | 1250 | 25 | 3 | 3 | 0 | 0 | 0 | 0 | 0 | 0 | 0 | 0 | YES | YES | PC
775386 | X20252_CAYO_COCO_UPGRADE | X20252111 | ZS2 | 36 | F02 | 1000 | UNI_IFOCB | 1250 | 25 | 3 | 3 | 0 | 0 | 0 | 0 | 0 | 0 | 0 | 0 | YES | YES | PC
775386 | X20252_CAYO_COCO_UPGRADE | X20252111 | ZS2 | 36 | F04 | 1000 | UNI_IFOCB | 1250 | 25 | 3 | 3 | 0 | 0 | 0 | 0 | 0 | 0 | 0 | 3 | YES | YES | PC
775386 | X20252_CAYO_COCO_UPGRADE | X20252111 | ZS2 | 36 | F05 | 1000 | UNI_IFICBM | 1250 | 25 | 3 | 3 | 0 | 0 | 0 | 0 | 0 | 0 | 0 | 0 | YES | YES | PC
775386 | X20252_CAYO_COCO_UPGRADE | X20252111 | ZS2 | 36 | F06 | 1000 | UNI_IFICBM | 1250 | 25 | 3 | 3 | 0 | 0 | 0 | 0 | 0 | 0 | 0 | 0 | YES | YES | PC
775386 | X20252_CAYO_COCO_UPGRADE | X20252111 | ZS2 | 36 | F08 | 1000 | UNI_IFOCB | 1250 | 25 | 3 | 3 | 0 | 0 | 0 | 0 | 0 | 0 | 0 | 3 | YES | YES | PC
775386 | X20252_CAYO_COCO_UPGRADE | X20252111 | ZS2 | 36 | F09 | 1000 | UNI_IFICBM | 1250 | 25 | 3 | 3 | 0 | 0 | 0 | 0 | 18 | 0 | 0 | 3 | YES | YES | PC
775386 | X20252_CAYO_COCO_UPGRADE | X20252112 | ZS2 | 36 | C01 | 1000 | UNI_M | 1250 | 25 | 3 | 0 | 0 | 0 | 0 | 0 | 0 | 0 | 0 | 0 |  | NO | PC
775386 | X20252_CAYO_COCO_UPGRADE | X20252112 | ZS2 | 36 | D01 | 1000 | UNI_RMD | 1250 | 25 | 3 | 0 | 0 | 0 | 0 | 0 | 0 | 0 | 0 | 0 |  | NO | PC
775386 | X20252_CAYO_COCO_UPGRADE | X20252112 | ZS2 | 36 | E01 | 1000 | UNI_BTDT | 1250 | 25 | 3 | 3 | 0 | 0 | 0 | 0 | 0 | 0 | 0 | 0 |  | NO | PC
775386 | X20252_CAYO_COCO_UPGRADE | X20252112 | ZS2 | 36 | F01 | 1000 | UNI_IFOCB | 1250 | 25 | 3 | 3 | 0 | 0 | 0 | 0 | 0 | 0 | 0 | 0 |  | YES | PC
775386 | X20252_CAYO_COCO_UPGRADE | X20252112 | ZS2 | 36 | F02 | 1000 | UNI_IFOCB | 1250 | 25 | 3 | 3 | 0 | 0 | 0 | 0 | 0 | 0 | 0 | 0 |  | YES | PC
775386 | X20252_CAYO_COCO_UPGRADE | X20252112 | ZS2 | 36 | F04 | 1000 | UNI_IFOCB | 1250 | 25 | 3 | 3 | 0 | 0 | 0 | 0 | 0 | 0 | 0 | 3 | YES | YES | PC
775386 | X20252_CAYO_COCO_UPGRADE | X20252112 | ZS2 | 36 | F05 | 1200 | UNI_IFICBM | 1250 | 25 | 3 | 3 | 0 | 0 | 0 | 0 | 0 | 0 | 0 | 0 |  | YES | PC
775386 | X20252_CAYO_COCO_UPGRADE | X20252112 | ZS2 | 36 | F06 | 1200 | UNI_IFICBM | 1250 | 25 | 3 | 3 | 0 | 0 | 0 | 0 | 0 | 0 | 0 | 0 |  | YES | PC
775386 | X20252_CAYO_COCO_UPGRADE | X20252112 | ZS2 | 36 | F07 | 1000 | UNI_IFICB | 1250 | 25 | 3 | 3 | 0 | 0 | 0 | 0 | 18 | 0 | 0 | 3 | YES | YES | PC
775386 | X20252_CAYO_COCO_UPGRADE | X20252112 | ZS2 | 36 | F08 | 1000 | UNI_IFICB | 1250 | 25 | 3 | 3 | 0 | 0 | 0 | 0 | 18 | 0 | 0 | 3 | YES | YES | PC
775386 | X20252_CAYO_COCO_UPGRADE | X20252113 | ZS2 | 36 | B01 | 1000 | UNI_IFOCB | 1250 | 25 | 3 | 3 | 0 | 0 | 0 | 0 | 0 | 0 | 0 | 0 |  | YES | PC
775386 | X20252_CAYO_COCO_UPGRADE | X20252113 | ZS2 | 36 | B08 | 1000 | UNI_IFOCB | 1250 | 25 | 3 | 3 | 0 | 0 | 0 | 0 | 0 | 0 | 0 | 0 |  | YES | PC
775386 | X20252_CAYO_COCO_UPGRADE | X20252113 | ZS2 | 36 | C01 | 1000 | UNI_M | 1250 | 25 | 3 | 0 | 0 | 0 | 0 | 0 | 0 | 0 | 0 | 0 |  | NO | PC
775386 | X20252_CAYO_COCO_UPGRADE | X20252113 | ZS2 | 36 | D01 | 1000 | UNI_RMD | 1250 | 25 | 3 | 0 | 0 | 0 | 0 | 0 | 0 | 0 | 0 | 0 |  | NO | PC
775386 | X20252_CAYO_COCO_UPGRADE | X20252113 | ZS2 | 36 | E01 | 1000 | UNI_BTDT | 1250 | 25 | 3 | 3 | 0 | 0 | 0 | 0 | 0 | 0 | 0 | 0 |  | NO | PC
775386 | X20252_CAYO_COCO_UPGRADE | X20252113 | ZS2 | 36 | F01 | 1000 | UNI_IFOCB | 1250 | 25 | 3 | 3 | 0 | 0 | 0 | 0 | 0 | 0 | 0 | 0 |  | YES | PC
775386 | X20252_CAYO_COCO_UPGRADE | X20252113 | ZS2 | 36 | F02 | 1000 | UNI_IFOCB | 1250 | 25 | 3 | 3 | 0 | 0 | 0 | 0 | 0 | 0 | 0 | 0 |  | YES | PC
775386 | X20252_CAYO_COCO_UPGRADE | X20252113 | ZS2 | 36 | F04 | 1000 | UNI_IFOCB | 1250 | 25 | 3 | 3 | 0 | 0 | 0 | 0 | 0 | 0 | 0 | 3 |  | YES | PC
775386 | X20252_CAYO_COCO_UPGRADE | X20252113 | ZS2 | 36 | F05 | 1000 | UNI_IFICBM | 1250 | 25 | 3 | 3 | 0 | 0 | 0 | 0 | 0 | 0 | 0 | 0 |  | YES | PC
775386 | X20252_CAYO_COCO_UPGRADE | X20252113 | ZS2 | 36 | F06 | 1000 | UNI_IFICBM | 1250 | 25 | 3 | 3 | 1 | 0 | 0 | 1 | 18 | 4 | 0 | 3 | YES | YES | PC
775386 | X20252_CAYO_COCO_UPGRADE | X20252113 | ZS2 | 36 | F08 | 1000 | UNI_IFOCB | 1250 | 25 | 3 | 3 | 0 | 0 | 0 | 0 | 0 | 0 | 0 | 0 |  | YES | PC
775386 | X20252_CAYO_COCO_UPGRADE | X20252113 | ZS2 | 36 | F09 | 1000 | UNI_IFOCB | 1250 | 25 | 3 | 3 | 0 | 0 | 0 | 0 | 0 | 0 | 0 | 0 |  | YES | PC
775386 | X20252_CAYO_COCO_UPGRADE | X20252114 | ZS2 | 36 | F01 | 1000 | UNI_IFOCBM | 1250 | 25 | 3 | 3 | 0 | 0 | 0 | 0 | 0 | 0 | 0 | 0 |  | YES | PC
775386 | X20252_CAYO_COCO_UPGRADE | X20252114 | ZS2 | 36 | F02 | 1000 | UNI_IFICBM | 1250 | 25 | 3 | 3 | 0 | 0 | 0 | 0 | 18 | 0 | 0 | 0 | YES | YES | PC
775386 | X20252_CAYO_COCO_UPGRADE | X20252114 | ZS2 | 36 | F03 | 1000 | UNI_IFOCBM | 1250 | 25 | 3 | 3 | 0 | 0 | 0 | 0 | 0 | 0 | 0 | 0 |  | YES | PC
775386 | X20252_CAYO_COCO_UPGRADE | X20252114 | ZS2 | 36 | F04 | 1000 | UNI_IFOCBM | 1250 | 25 | 3 | 3 | 0 | 0 | 0 | 0 | 0 | 0 | 0 | 0 |  | YES | PC
775386 | X20252_CAYO_COCO_UPGRADE | X20252114 | ZS2 | 36 | F05 | 1000 | UNI_IFOCBM | 1250 | 25 | 3 | 3 | 0 | 0 | 0 | 0 | 0 | 0 | 0 | 0 |  | YES | PC
775386 | X20252_CAYO_COCO_UPGRADE | X20252114 | ZS2 | 36 | F06 | 1000 | UNI_M | 1250 | 25 | 3 | 0 | 0 | 0 | 0 | 0 | 0 | 0 | 0 | 0 | NO | NO | PC
775386 | X20252_CAYO_COCO_UPGRADE | X20252114 | ZS2 | 36 | F07 | 1000 | UNI_BTDT | 1250 | 25 | 3 | 3 | 0 | 0 | 0 | 0 | 0 | 0 | 0 | 0 | YES | NO | PC
775386 | X20252_CAYO_COCO_UPGRADE | X20252114 | ZS2 | 36 | F08 | 1000 | UNI_RDDW | 1250 | 25 | 3 | 0 | 0 | 0 | 0 | 0 | 0 | 0 | 0 | 0 | NO | NO | PC
775386 | X20252_CAYO_COCO_UPGRADE | X20252114 | ZS2 | 36 | F09 | 1000 | UNI_M | 1250 | 25 | 3 | 0 | 0 | 0 | 0 | 0 | 0 | 0 | 0 | 0 | NO | NO | PC
775386 | X20252_CAYO_COCO_UPGRADE | X20252114 | ZS2 | 36 | F10 | 1000 | UNI_IFOCBM | 1250 | 25 | 3 | 3 | 0 | 0 | 0 | 0 | 0 | 0 | 0 | 0 |  | YES | PC
775386 | X20252_CAYO_COCO_UPGRADE | X20252114 | ZS2 | 36 | F11 | 1000 | UNI_IFOCBM | 1250 | 25 | 3 | 3 | 0 | 0 | 0 | 0 | 0 | 0 | 0 | 0 |  | YES | PC
775386 | X20252_CAYO_COCO_UPGRADE | X20252114 | ZS2 | 36 | F12 | 1000 | UNI_IFOCBM | 1250 | 25 | 3 | 3 | 0 | 0 | 0 | 0 | 0 | 0 | 0 | 0 |  | YES | PC
775386 | X20252_CAYO_COCO_UPGRADE | X20252114 | ZS2 | 36 | F13 | 1000 | UNI_IFICBM | 1250 | 25 | 3 | 3 | 0 | 0 | 0 | 0 | 18 | 0 | 0 | 0 | YES | YES | PC
775386 | X20252_CAYO_COCO_UPGRADE | X20252114 | ZS2 | 36 | F14 | 1000 | UNI_IFOCBM | 1250 | 25 | 3 | 3 | 0 | 0 | 0 | 0 | 0 | 0 | 0 | 0 |  | YES | PC
776018 | X20074_YONGYAO SUBSTAION | X20074111 | ZS2 | 36 | A01 | 1200 | UNI_IFICBMF | 2000 | 25 | 1 | 3 | 3 | 3 | 0 | 0 | 18 | 12 | 0 | 0 | YES | YES | PC
776018 | X20074_YONGYAO SUBSTAION | X20074111 | ZS2 | 36 | A02 | 1000 | UNI_IFOCB | 1250 | 25 | 1 | 3 | 0 | 0 | 0 | 0 | 12 | 0 | 0 | 0 | YES | YES | PC
776018 | X20074_YONGYAO SUBSTAION | X20074111 | ZS2 | 36 | A03 | 1000 | UNI_IFOCB | 1250 | 25 | 1 | 3 | 0 | 0 | 0 | 0 | 12 | 0 | 0 | 0 | YES | YES | PC
776018 | X20074_YONGYAO SUBSTAION | X20074111 | ZS2 | 36 | A04 | 1000 | UNI_IFOCB | 1250 | 25 | 1 | 3 | 0 | 0 | 0 | 0 | 12 | 0 | 0 | 0 | YES | YES | PC
776018 | X20074_YONGYAO SUBSTAION | X20074111 | ZS2 | 36 | A05 | 1000 | UNI_IFOCB | 1250 | 25 | 1 | 3 | 0 | 0 | 0 | 0 | 12 | 0 | 0 | 0 | YES | YES | PC
776018 | X20074_YONGYAO SUBSTAION | X20074111 | ZS2 | 36 | A06 | 1000 | UNI_IFOCB | 1250 | 25 | 1 | 3 | 0 | 0 | 0 | 0 | 12 | 0 | 0 | 0 | YES | YES | PC
776018 | X20074_YONGYAO SUBSTAION | X20074111 | ZS2 | 36 | A07 | 1000 | UNI_IFOCB | 1250 | 25 | 1 | 3 | 0 | 0 | 0 | 0 | 12 | 0 | 0 | 0 | YES | YES | PC
776018 | X20074_YONGYAO SUBSTAION | X20074111 | ZS2 | 36 | A08 | 1200 | UNI_IFOFCB | 1250 | 25 | 1 | 0 | 0 | 0 | 0 | 0 | 0 | 0 | 0 | 0 | ISOL | YES | PC
776018 | X20074_YONGYAO SUBSTAION | X20074111 | ZS2 | 36 | A09 | 1200 | UNI_IFDM | 2000 | 25 | 1 | 0 | 3 | 3 | 0 | 0 | 0 | 12 | 0 | 0 | ISOL | YES | PC
776185 | T21003_ERDEMIR ST1RE & ST2RE | T21003111 | UNIGEAR | 12 | A01 | 800 | UNI_IOFCB | 1250 | 40 | 3 | 3 | 3 | 0 | 3 | 0 | 12 | 12 | 0 | 3 | CT | YES | -
776185 | T21003_ERDEMIR ST1RE & ST2RE | T21003112 | UNIGEAR | 12 | A01 | 800 | UNI_IOFCB | 1250 | 40 | 3 | 3 | 3 | 0 | 3 | 0 | 12 | 12 | 0 | 3 | CT | YES | -
776318 | X19368_OV-P01 Orkuvirki | X19368111 | ZS2 | 36 | H01 | 1200 | UNI_IFOCBM | 1250 | 20 | 1 | 6 | 0 | 0 | 0 | 0 | 12 | 0 | 0 | 3 | YES | YES | PC
776318 | X19368_OV-P01 Orkuvirki | X19368111 | ZS2 | 36 | H02 | 1000 | UNI_IFD | 1250 | 20 | 1 | 3 | 0 | 0 | 0 | 0 | 0 | 0 | 0 | 0 | YES | YES | PC
776389 | T21004_Gaziantep Havalimanı Ek Panolar | T21004111 | UNIGEAR | 7.2 | Y01 | 550 | UNI_IFOCB | 630 | 16 | 1 | 3 | 0 | 0 | 0 | 0 | 12 | 0 | 0 | 0 | CT | YES | -
776389 | T21004_Gaziantep Havalimanı Ek Panolar | T21004112 | UNIGEAR | 7.2 | Y02 | 550 | UNI_IFICB | 630 | 16 | 1 | 3 | 3 | 0 | 0 | 3 | 12 | 12 | 0 | 0 | CT | YES | -
776389 | T21004_Gaziantep Havalimanı Ek Panolar | T21004112 | UNIGEAR | 7.2 | Y03 | 550 | UNI_IFICB | 630 | 16 | 1 | 3 | 3 | 0 | 0 | 3 | 12 | 12 | 0 | 0 | CT | YES | -
776389 | T21004_Gaziantep Havalimanı Ek Panolar | T21004112 | UNIGEAR | 7.2 | Y04 | 550 | UNI_IFOCB | 630 | 16 | 1 | 3 | 0 | 0 | 0 | 0 | 12 | 0 | 0 | 0 | CT | YES | -
776389 | T21004_Gaziantep Havalimanı Ek Panolar | T21004113 | UNIGEAR | 7.2 | Y05 | 550 | UNI_IFICB | 630 | 16 | 1 | 3 | 3 | 0 | 0 | 3 | 12 | 12 | 0 | 0 | CT | YES | -
776389 | T21004_Gaziantep Havalimanı Ek Panolar | T21004113 | UNIGEAR | 7.2 | Y06 | 550 | UNI_IFOCB | 630 | 16 | 1 | 3 | 0 | 0 | 0 | 0 | 12 | 0 | 0 | 0 | CT | YES | -
776389 | T21004_Gaziantep Havalimanı Ek Panolar | T21004113 | UNIGEAR | 7.2 | Y07 | 550 | UNI_IFOCB | 630 | 16 | 1 | 3 | 0 | 0 | 0 | 0 | 12 | 0 | 0 | 0 | CT | YES | -
776389 | T21004_Gaziantep Havalimanı Ek Panolar | T21004114 | UNIGEAR | 7.2 | Y08 | 550 | UNI_IFICB | 630 | 16 | 1 | 3 | 3 | 0 | 0 | 3 | 12 | 12 | 0 | 0 | CT | YES | -
776389 | T21004_Gaziantep Havalimanı Ek Panolar | T21004114 | UNIGEAR | 7.2 | Y09 | 550 | UNI_IFOCB | 630 | 16 | 1 | 3 | 0 | 0 | 0 | 0 | 12 | 0 | 0 | 0 | CT | YES | -
776389 | T21004_Gaziantep Havalimanı Ek Panolar | T21004114 | UNIGEAR | 7.2 | Y10 | 550 | UNI_IFOCB | 630 | 16 | 1 | 3 | 0 | 0 | 0 | 0 | 12 | 0 | 0 | 0 | CT | YES | -
776389 | T21004_Gaziantep Havalimanı Ek Panolar | T21004114 | UNIGEAR | 7.2 | Y11 | 550 | UNI_IFOCB | 630 | 16 | 1 | 3 | 0 | 0 | 0 | 0 | 12 | 0 | 0 | 0 | CT | YES | -
776718 | E21006_VENINA | 8210000301 | UNIGEAR | 17.5 | U01 | 650 | UNI_IFICB | 1250 | 25 | 1 | 3 | 0 | 0 | 0 | 0 | 0 | 0 | 0 | 0 | DUMMY | NO | -
776718 | E21006_VENINA | 8210000301 | UNIGEAR | 17.5 | U02 | 650 | UNI_IFDO | 1250 | 25 | 1 | 3 | 0 | 0 | 0 | 0 | 0 | 0 | 0 | 0 | DUMMY | NO | -
776718 | E21006_VENINA | 8210000301 | UNIGEAR | 17.5 | U03 | 650 | UNI_IFOCB | 1250 | 25 | 1 | 3 | 0 | 0 | 0 | 0 | 0 | 0 | 0 | 0 | DUMMY | NO | -
776815 | X21015 - HAIJING PROJECT | X21015111 | ZS2 | 36 | A01 | 1200 | UNI_IFICBMF | 2000 | 25 | 1 | 3 | 3 | 0 | 0 | 0 | 27 | 12 | 0 | 0 | YES | YES | PC
776815 | X21015 - HAIJING PROJECT | X21015111 | ZS2 | 36 | A02 | 1000 | UNI_IFOCB | 1250 | 25 | 1 | 3 | 0 | 0 | 0 | 0 | 12 | 0 | 0 | 0 | YES | YES | PC
776815 | X21015 - HAIJING PROJECT | X21015111 | ZS2 | 36 | A03 | 1000 | UNI_IFOCB | 1250 | 25 | 1 | 3 | 0 | 0 | 0 | 0 | 12 | 0 | 0 | 0 | YES | YES | PC
776815 | X21015 - HAIJING PROJECT | X21015111 | ZS2 | 36 | A04 | 1000 | UNI_IFOCB | 1250 | 25 | 1 | 3 | 0 | 0 | 0 | 0 | 12 | 0 | 0 | 0 | YES | YES | PC
776815 | X21015 - HAIJING PROJECT | X21015111 | ZS2 | 36 | A05 | 1000 | UNI_IFOCB | 1250 | 25 | 1 | 3 | 0 | 0 | 0 | 0 | 12 | 0 | 0 | 0 | YES | YES | PC
776815 | X21015 - HAIJING PROJECT | X21015111 | ZS2 | 36 | A06 | 1200 | UNI_IFOFCB | 1250 | 25 | 1 | 0 | 0 | 0 | 0 | 0 | 0 | 0 | 0 | 0 | ISOL | YES | PC
776815 | X21015 - HAIJING PROJECT | X21015111 | ZS2 | 36 | A07 | 1200 | UNI_IFDM | 2000 | 25 | 1 | 0 | 3 | 3 | 0 | 0 | 0 | 12 | 0 | 0 | ISOL | YES | PC
777026 | E21003_HIA TERMINAL BUILDING EXPANSION | E210003111 | UNIGEAR | 12 | A01 | 650 | UNI_IFICB | 630 | 31.5 | 3 | 3 | 3 | 0 | 3 | 0 | 24 | 12 | 0 | 3 | CT | YES | -
777026 | E21003_HIA TERMINAL BUILDING EXPANSION | E210003111 | UNIGEAR | 12 | A02 | 650 | UNI_IFOCB | 630 | 31.5 | 3 | 3 | 0 | 0 | 0 | 0 | 18 | 0 | 0 | 3 | CT | YES | -
777026 | E21003_HIA TERMINAL BUILDING EXPANSION | E210003111 | UNIGEAR | 12 | A03 | 650 | UNI_IFOCB | 630 | 31.5 | 3 | 3 | 0 | 0 | 0 | 0 | 18 | 0 | 0 | 3 | CT | YES | -
777026 | E21003_HIA TERMINAL BUILDING EXPANSION | E210003111 | UNIGEAR | 12 | A04 | 650 | UNI_BTSCB | 1250 | 31.5 | 3 | 3 | 0 | 0 | 0 | 0 | 12 | 0 | 0 | 0 | CT | NO | -
777026 | E21003_HIA TERMINAL BUILDING EXPANSION | E210003111 | UNIGEAR | 12 | A05 | 650 | UNI_BTDCB | 1250 | 31.5 | 3 | 3 | 0 | 0 | 0 | 0 | 0 | 0 | 0 | 0 | CT | NO | -
777026 | E21003_HIA TERMINAL BUILDING EXPANSION | E210003111 | UNIGEAR | 12 | A06 | 650 | UNI_IFOCB | 630 | 31.5 | 3 | 3 | 0 | 0 | 0 | 0 | 18 | 0 | 0 | 3 | CT | YES | -
777026 | E21003_HIA TERMINAL BUILDING EXPANSION | E210003111 | UNIGEAR | 12 | A07 | 650 | UNI_IFOCB | 630 | 31.5 | 3 | 3 | 0 | 0 | 0 | 0 | 18 | 0 | 0 | 3 | CT | YES | -
777026 | E21003_HIA TERMINAL BUILDING EXPANSION | E210003111 | UNIGEAR | 12 | A08 | 650 | UNI_IFICB | 630 | 31.5 | 3 | 3 | 3 | 0 | 3 | 0 | 24 | 12 | 0 | 3 | CT | YES | -
777026 | E21003_HIA TERMINAL BUILDING EXPANSION | E210003112 | UNIGEAR | 12 | A01 | 650 | UNI_IFICB | 630 | 31.5 | 3 | 3 | 3 | 0 | 3 | 0 | 24 | 12 | 0 | 3 | CT | YES | -
777026 | E21003_HIA TERMINAL BUILDING EXPANSION | E210003112 | UNIGEAR | 12 | A02 | 650 | UNI_IFOCB | 630 | 31.5 | 3 | 3 | 0 | 0 | 0 | 0 | 18 | 0 | 0 | 3 | CT | YES | -
777026 | E21003_HIA TERMINAL BUILDING EXPANSION | E210003112 | UNIGEAR | 12 | A03 | 650 | UNI_IFOCB | 630 | 31.5 | 3 | 3 | 0 | 0 | 0 | 0 | 18 | 0 | 0 | 3 | CT | YES | -
777026 | E21003_HIA TERMINAL BUILDING EXPANSION | E210003112 | UNIGEAR | 12 | A04 | 650 | UNI_BTSCB | 1250 | 31.5 | 3 | 3 | 0 | 0 | 0 | 0 | 12 | 0 | 0 | 0 | CT | NO | -
777026 | E21003_HIA TERMINAL BUILDING EXPANSION | E210003112 | UNIGEAR | 12 | A05 | 650 | UNI_BTDCB | 1250 | 31.5 | 3 | 3 | 0 | 0 | 0 | 0 | 0 | 0 | 0 | 0 | CT | NO | -
777026 | E21003_HIA TERMINAL BUILDING EXPANSION | E210003112 | UNIGEAR | 12 | A06 | 650 | UNI_IFOCB | 630 | 31.5 | 3 | 3 | 0 | 0 | 0 | 0 | 18 | 0 | 0 | 3 | CT | YES | -
777026 | E21003_HIA TERMINAL BUILDING EXPANSION | E210003112 | UNIGEAR | 12 | A07 | 650 | UNI_IFOCB | 630 | 31.5 | 3 | 3 | 0 | 0 | 0 | 0 | 18 | 0 | 0 | 3 | CT | YES | -
777026 | E21003_HIA TERMINAL BUILDING EXPANSION | E210003112 | UNIGEAR | 12 | A08 | 650 | UNI_IFICB | 630 | 31.5 | 3 | 3 | 3 | 0 | 3 | 0 | 24 | 12 | 0 | 3 | CT | YES | -
777026 | E21003_HIA TERMINAL BUILDING EXPANSION | E210003113 | UNIGEAR | 12 | A01 | 650 | UNI_IFICB | 630 | 31.5 | 3 | 3 | 3 | 0 | 3 | 0 | 24 | 12 | 0 | 3 | CT | YES | -
777026 | E21003_HIA TERMINAL BUILDING EXPANSION | E210003113 | UNIGEAR | 12 | A02 | 650 | UNI_IFICB | 630 | 31.5 | 3 | 3 | 3 | 0 | 3 | 0 | 24 | 12 | 0 | 3 | CT | YES | -
777026 | E21003_HIA TERMINAL BUILDING EXPANSION | E210003113 | UNIGEAR | 12 | A03 | 650 | UNI_IFICB | 630 | 31.5 | 3 | 3 | 3 | 0 | 3 | 0 | 24 | 12 | 0 | 3 | CT | YES | -
777026 | E21003_HIA TERMINAL BUILDING EXPANSION | E210003113 | UNIGEAR | 12 | A04 | 650 | UNI_IFOCB | 630 | 31.5 | 3 | 3 | 0 | 0 | 0 | 0 | 12 | 0 | 0 | 3 | CT | YES | -
777026 | E21003_HIA TERMINAL BUILDING EXPANSION | E210003113 | UNIGEAR | 12 | A05 | 650 | UNI_IFOCB | 630 | 31.5 | 3 | 3 | 0 | 0 | 0 | 0 | 12 | 0 | 0 | 3 | CT | YES | -
777026 | E21003_HIA TERMINAL BUILDING EXPANSION | E210003113 | UNIGEAR | 12 | A06 | 650 | UNI_BTSCB | 1250 | 31.5 | 3 | 3 | 0 | 0 | 0 | 0 | 12 | 0 | 0 | 0 | CT | NO | -
777026 | E21003_HIA TERMINAL BUILDING EXPANSION | E210003113 | UNIGEAR | 12 | A07 | 650 | UNI_BTDCB | 1250 | 31.5 | 3 | 3 | 0 | 0 | 0 | 0 | 0 | 0 | 0 | 0 | CT | NO | -
777026 | E21003_HIA TERMINAL BUILDING EXPANSION | E210003113 | UNIGEAR | 12 | A08 | 650 | UNI_IFOCB | 630 | 31.5 | 3 | 3 | 0 | 0 | 0 | 0 | 12 | 0 | 0 | 3 | CT | YES | -
777026 | E21003_HIA TERMINAL BUILDING EXPANSION | E210003113 | UNIGEAR | 12 | A09 | 650 | UNI_BTSCB | 1250 | 31.5 | 3 | 3 | 0 | 0 | 0 | 0 | 12 | 0 | 0 | 0 | CT | NO | -
777026 | E21003_HIA TERMINAL BUILDING EXPANSION | E210003113 | UNIGEAR | 12 | A10 | 650 | UNI_BTDCB | 1250 | 31.5 | 3 | 3 | 0 | 0 | 0 | 0 | 0 | 0 | 0 | 0 | CT | NO | -
777026 | E21003_HIA TERMINAL BUILDING EXPANSION | E210003113 | UNIGEAR | 12 | A11 | 650 | UNI_IFOCB | 630 | 31.5 | 3 | 3 | 0 | 0 | 0 | 0 | 12 | 0 | 0 | 3 | CT | YES | -
777026 | E21003_HIA TERMINAL BUILDING EXPANSION | E210003113 | UNIGEAR | 12 | A12 | 650 | UNI_IFOCB | 630 | 31.5 | 3 | 3 | 0 | 0 | 0 | 0 | 12 | 0 | 0 | 3 | CT | YES | -
777026 | E21003_HIA TERMINAL BUILDING EXPANSION | E210003113 | UNIGEAR | 12 | A13 | 650 | UNI_IFICB | 630 | 31.5 | 3 | 3 | 3 | 0 | 3 | 0 | 24 | 12 | 0 | 3 | CT | YES | -
777026 | E21003_HIA TERMINAL BUILDING EXPANSION | E210003113 | UNIGEAR | 12 | A14 | 650 | UNI_IFICB | 630 | 31.5 | 3 | 3 | 3 | 0 | 3 | 0 | 24 | 12 | 0 | 3 | CT | YES | -
777026 | E21003_HIA TERMINAL BUILDING EXPANSION | E210003113 | UNIGEAR | 12 | A15 | 650 | UNI_IFICB | 630 | 31.5 | 3 | 3 | 3 | 0 | 3 | 0 | 24 | 12 | 0 | 3 | CT | YES | -
777026 | E21003_HIA TERMINAL BUILDING EXPANSION | E210003114 | UNIGEAR | 12 | A01 | 650 | UNI_IFICB | 630 | 31.5 | 3 | 3 | 3 | 0 | 3 | 0 | 24 | 12 | 0 | 3 | CT | YES | -
777026 | E21003_HIA TERMINAL BUILDING EXPANSION | E210003114 | UNIGEAR | 12 | A02 | 650 | UNI_IFICB | 630 | 31.5 | 3 | 3 | 3 | 0 | 3 | 0 | 24 | 12 | 0 | 3 | CT | YES | -
777026 | E21003_HIA TERMINAL BUILDING EXPANSION | E210003114 | UNIGEAR | 12 | A03 | 650 | UNI_IFICB | 630 | 31.5 | 3 | 3 | 3 | 0 | 3 | 0 | 24 | 12 | 0 | 3 | CT | YES | -
777026 | E21003_HIA TERMINAL BUILDING EXPANSION | E210003114 | UNIGEAR | 12 | A04 | 650 | UNI_IFOCB | 630 | 31.5 | 3 | 3 | 0 | 0 | 0 | 0 | 0 | 0 | 0 | 3 | CT | YES | -
777026 | E21003_HIA TERMINAL BUILDING EXPANSION | E210003114 | UNIGEAR | 12 | A05 | 650 | UNI_IFOCB | 630 | 31.5 | 3 | 3 | 0 | 0 | 0 | 0 | 0 | 0 | 0 | 3 | CT | YES | -
777026 | E21003_HIA TERMINAL BUILDING EXPANSION | E210003114 | UNIGEAR | 12 | A06 | 650 | UNI_BTDCB | 1250 | 31.5 | 3 | 3 | 0 | 0 | 0 | 0 | 12 | 0 | 0 | 0 | CT | NO | -
777026 | E21003_HIA TERMINAL BUILDING EXPANSION | E210003114 | UNIGEAR | 12 | A07 | 650 | UNI_BTSCB | 1250 | 31.5 | 3 | 3 | 0 | 0 | 0 | 0 | 12 | 0 | 0 | 0 | CT | NO | -
777026 | E21003_HIA TERMINAL BUILDING EXPANSION | E210003114 | UNIGEAR | 12 | A08 | 650 | UNI_IFOCB | 630 | 31.5 | 3 | 3 | 0 | 0 | 0 | 0 | 0 | 0 | 0 | 3 | CT | YES | -
777026 | E21003_HIA TERMINAL BUILDING EXPANSION | E210003114 | UNIGEAR | 12 | A09 | 650 | UNI_IFOCB | 1250 | 31.5 | 3 | 3 | 0 | 0 | 0 | 0 | 12 | 0 | 0 | 0 | CT | NO | -
777026 | E21003_HIA TERMINAL BUILDING EXPANSION | E210003115 | UNIGEAR | 12 | A10 | 650 | UNI_IFOCB | 1250 | 31.5 | 3 | 3 | 0 | 0 | 0 | 0 | 0 | 0 | 0 | 0 | CT | NO | -
777026 | E21003_HIA TERMINAL BUILDING EXPANSION | E210003115 | UNIGEAR | 12 | A11 | 650 | UNI_IFOCB | 630 | 31.5 | 3 | 3 | 0 | 0 | 0 | 0 | 12 | 0 | 0 | 3 | CT | YES | -
777026 | E21003_HIA TERMINAL BUILDING EXPANSION | E210003115 | UNIGEAR | 12 | A12 | 650 | UNI_IFOCB | 630 | 31.5 | 3 | 3 | 0 | 0 | 0 | 0 | 12 | 0 | 0 | 3 | CT | YES | -
777026 | E21003_HIA TERMINAL BUILDING EXPANSION | E210003115 | UNIGEAR | 12 | A13 | 650 | UNI_IFICB | 630 | 31.5 | 3 | 3 | 3 | 0 | 3 | 0 | 24 | 12 | 0 | 3 | CT | YES | -
777026 | E21003_HIA TERMINAL BUILDING EXPANSION | E210003115 | UNIGEAR | 12 | A14 | 650 | UNI_IFICB | 630 | 31.5 | 3 | 3 | 3 | 0 | 3 | 0 | 24 | 12 | 0 | 3 | CT | YES | -
777026 | E21003_HIA TERMINAL BUILDING EXPANSION | E210003115 | UNIGEAR | 12 | A15 | 650 | UNI_IFICB | 630 | 31.5 | 3 | 3 | 3 | 0 | 3 | 0 | 24 | 12 | 0 | 3 | CT | YES | -
778692 | X20161_KRAFTWERK IRSCHING NEUBAU BLOCK 6 | X20161111 | ZS2 | 36 | A01 | 1000 | UNI_IFDMO | 1250 | 25 | 1 | 0 | 3 | 3 | 0 | 0 | 0 | 18 | 0 | 0 | ISOL | YES | CB
778692 | X20161_KRAFTWERK IRSCHING NEUBAU BLOCK 6 | X20161111 | ZS2 | 36 | A02 | 1000 | UNI_IFICBM | 1250 | 25 | 1 | 3 | 3 | 0 | 0 | 3 | 18 | 18 | 0 | 0 | YES | YES | CB
778815 | X19192_EDF TAZA WIND FARM | X19192111 | ZS2 | 36 | A01 | 1200 | UNI_IFOCBMW | 1250 | 25 | 1 | 3 | 3 | 0 | 3 | 0 | 12 | 18 | 0 | 0 | YES | YES | CB
778815 | X19192_EDF TAZA WIND FARM | X19192111 | ZS2 | 36 | A02 | 1200 | UNI_IFICBMW | 1250 | 25 | 1 | 2 | 3 | 0 | 3 | 0 | 12 | 18 | 0 | 3 | YES | YES | CB
778815 | X19192_EDF TAZA WIND FARM | X19192111 | ZS2 | 36 | A03 | 1200 | UNI_IFICBMW | 1250 | 25 | 1 | 2 | 3 | 0 | 3 | 0 | 12 | 18 | 0 | 3 | YES | YES | CB
778815 | X19192_EDF TAZA WIND FARM | X19192111 | ZS2 | 36 | A04 | 1200 | UNI_IFICBMW | 1250 | 25 | 1 | 2 | 3 | 0 | 3 | 0 | 12 | 18 | 0 | 3 | YES | YES | CB
778815 | X19192_EDF TAZA WIND FARM | X19192111 | ZS2 | 36 | A05 | 1200 | UNI_IFOCBMW | 2500 | 25 | 1 | 3 | 3 | 0 | 3 | 0 | 12 | 18 | 0 | 0 | YES | YES | CB
778815 | X19192_EDF TAZA WIND FARM | X19192111 | ZS2 | 36 | A06 | 1200 | UNI_IFOCBMW | 1250 | 25 | 1 | 3 | 3 | 0 | 3 | 0 | 12 | 18 | 0 | 0 | YES | YES | CB
778815 | X19192_EDF TAZA WIND FARM | X19192111 | ZS2 | 36 | A07 | 1200 | UNI_RMD | 2500 | 25 | 1 | 0 | 3 | 3 | 0 | 0 | 0 | 18 | 0 | 0 | YES | NO | CB
778815 | X19192_EDF TAZA WIND FARM | X19192111 | ZS2 | 36 | A08 | 1200 | UNI_BTDT | 2500 | 25 | 1 | 3 | 0 | 0 | 0 | 0 | 12 | 0 | 0 | 0 | YES | YES | CB
778815 | X19192_EDF TAZA WIND FARM | X19192111 | ZS2 | 36 | A09 | 1200 | UNI_M | 1250 | 25 | 1 | 0 | 3 | 3 | 0 | 0 | 0 | 18 | 0 | 0 | YES | YES | CB
778815 | X19192_EDF TAZA WIND FARM | X19192111 | ZS2 | 36 | A10 | 1200 | UNI_IFOCBMW | 1250 | 25 | 1 | 3 | 3 | 0 | 3 | 0 | 12 | 18 | 0 | 0 | YES | YES | CB
778815 | X19192_EDF TAZA WIND FARM | X19192111 | ZS2 | 36 | A11 | 1200 | UNI_IFOCBMW | 2500 | 25 | 1 | 3 | 3 | 0 | 3 | 0 | 12 | 18 | 0 | 0 | YES | YES | CB
778815 | X19192_EDF TAZA WIND FARM | X19192111 | ZS2 | 36 | A12 | 1200 | UNI_IFICBMW | 1250 | 25 | 1 | 2 | 3 | 0 | 3 | 0 | 12 | 18 | 0 | 3 | YES | YES | CB
778815 | X19192_EDF TAZA WIND FARM | X19192111 | ZS2 | 36 | A13 | 1200 | UNI_IFICBMW | 1250 | 25 | 1 | 2 | 3 | 0 | 3 | 0 | 12 | 18 | 0 | 3 | YES | YES | CB
778815 | X19192_EDF TAZA WIND FARM | X19192111 | ZS2 | 36 | A14 | 1200 | UNI_IFICBMW | 1250 | 25 | 1 | 2 | 3 | 0 | 3 | 0 | 12 | 18 | 0 | 3 | YES | YES | CB
778815 | X19192_EDF TAZA WIND FARM | X19192111 | ZS2 | 36 | A15 | 1200 | UNI_IFICBMW | 1250 | 25 | 1 | 2 | 3 | 0 | 3 | 0 | 12 | 18 | 0 | 3 | YES | YES | CB
779135 | T21006_ETİ BAKIR İZABE TESİSLERİ | T21006111 | UNIGEAR | 7.2 | A01 | 800 | UNI_IFICB | 1250 | 40 | 3 | 3 | 0 | 0 | 0 | 0 | 12 | 0 | 0 | 3 | CT | YES | -
779135 | T21006_ETİ BAKIR İZABE TESİSLERİ | T21006111 | UNIGEAR | 7.2 | A02 | 650 | UNI_IFOC | 400 | 40 | 3 | 3 | 3 | 0 | 0 | 3 | 12 | 12 | 0 | 3 | CT | YES | -
779135 | T21006_ETİ BAKIR İZABE TESİSLERİ | T21006111 | UNIGEAR | 7.2 | A03 | 650 | UNI_IFOC | 400 | 40 | 3 | 3 | 0 | 0 | 0 | 0 | 12 | 0 | 0 | 3 | CT | YES | -
779444 | L21012_ESSEL_KAĞIT | L21012111 | ZS2 | 36 | A01 | 1000 | UNI_IFICBM | 1250 | 16 | 1 | 3 | 3 | 0 | 0 | 3 | 0 | 12 | 0 | 0 | YES | YES | CB
779444 | L21012_ESSEL_KAĞIT | L21012111 | ZS2 | 36 | A02 | 1000 | UNI_IFOCB | 1250 | 16 | 1 | 3 | 0 | 0 | 0 | 0 | 0 | 0 | 0 | 0 | YES | YES | CB
779444 | L21012_ESSEL_KAĞIT | L21012111 | ZS2 | 36 | A03 | 1000 | UNI_IFOCB | 1250 | 16 | 1 | 3 | 0 | 0 | 0 | 0 | 0 | 0 | 0 | 0 | YES | YES | CB
779444 | L21012_ESSEL_KAĞIT | L21012111 | ZS2 | 36 | A04 | 1000 | UNI_IFOCB | 1250 | 16 | 1 | 3 | 0 | 0 | 0 | 0 | 0 | 0 | 0 | 0 | YES | YES | CB
779444 | L21012_ESSEL_KAĞIT | L21012111 | ZS2 | 36 | A05 | 1000 | UNI_IFOCB | 1250 | 16 | 1 | 3 | 0 | 0 | 0 | 0 | 0 | 0 | 0 | 0 | YES | YES | CB
779444 | L21012_ESSEL_KAĞIT | L21012111 | ZS2 | 36 | A06 | 1000 | UNI_IFOCB | 1250 | 16 | 1 | 3 | 0 | 0 | 0 | 0 | 0 | 0 | 0 | 0 | YES | YES | CB
780049 | L21014_HAYAT_KİMYA_MISIR | L21014111 | ZS2 | 36 | H15 | 1200 | UNI_IFOCBMF | 2500 | 25 | 3 | 3 | 3 | 3 | 0 | 0 | 18 | 18 | 0 | 3 | YES | YES | CB
780049 | L21014_HAYAT_KİMYA_MISIR | L21014111 | ZS2 | 36 | H16 | 1200 | UNI_IFOCBMF | 2500 | 25 | 3 | 3 | 3 | 3 | 0 | 0 | 18 | 18 | 0 | 3 | YES | YES | CB
780090 | X21042_ GAYA | X21042111 | ZS2 | 36 | A01 | 1200 | UNI_IFICBM | 1250 | 20 | 3 | 3 | 3 | 0 | 0 | 3 | 27 | 12 | 0 | 3 | YES | YES | CB
780090 | X21042_ GAYA | X21042111 | ZS2 | 36 | A02 | 1200 | UNI_IFICBM | 1250 | 20 | 3 | 3 | 3 | 0 | 0 | 3 | 12 | 12 | 0 | 3 | YES | YES | CB
780090 | X21042_ GAYA | X21042111 | ZS2 | 36 | A03 | 1200 | UNI_IFICBM | 1250 | 20 | 3 | 3 | 3 | 0 | 0 | 3 | 12 | 12 | 0 | 3 | YES | YES | CB
780090 | X21042_ GAYA | X21042111 | ZS2 | 36 | A04 | 1200 | UNI_IFOCB | 1250 | 20 | 3 | 3 | 0 | 0 | 0 | 0 | 12 | 0 | 0 | 3 | YES | YES | CB
780090 | X21042_ GAYA | X21042111 | ZS2 | 36 | A05 | 1200 | UNI_IFOCB | 1250 | 20 | 3 | 3 | 0 | 0 | 0 | 0 | 12 | 0 | 0 | 3 | YES | YES | CB
780090 | X21042_ GAYA | X21042111 | ZS2 | 36 | A06 | 1200 | UNI_IFOCB | 1250 | 20 | 3 | 3 | 0 | 0 | 0 | 0 | 12 | 0 | 0 | 3 | YES | YES | CB
780090 | X21042_ GAYA | X21042111 | ZS2 | 36 | A07 | 1200 | UNI_IFOCB | 1250 | 20 | 3 | 3 | 0 | 0 | 0 | 0 | 12 | 0 | 0 | 3 | YES | YES | CB
780090 | X21042_ GAYA | X21042111 | ZS2 | 36 | A08 | 1200 | UNI_IFOCB | 1250 | 20 | 3 | 3 | 0 | 0 | 0 | 0 | 12 | 0 | 0 | 3 | YES | YES | CB
780090 | X21042_ GAYA | X21042111 | ZS2 | 36 | A09 | 1200 | UNI_IFOCB | 1250 | 20 | 3 | 3 | 0 | 0 | 0 | 0 | 12 | 0 | 0 | 3 | YES | YES | CB
780090 | X21042_ GAYA | X21042111 | ZS2 | 36 | A10 | 1200 | UNI_IFOCB | 1250 | 20 | 3 | 3 | 0 | 0 | 0 | 0 | 12 | 0 | 0 | 3 | YES | YES | CB
780090 | X21042_ GAYA | X21042111 | ZS2 | 36 | A11 | 1200 | UNI_IFOCB | 1250 | 20 | 3 | 3 | 0 | 0 | 0 | 0 | 12 | 0 | 0 | 3 | YES | YES | CB
780090 | X21042_ GAYA | X21042111 | ZS2 | 36 | A12 | 1200 | UNI_IFOCB | 1250 | 20 | 3 | 3 | 0 | 0 | 0 | 0 | 12 | 0 | 0 | 3 | YES | YES | CB
780090 | X21042_ GAYA | X21042111 | ZS2 | 36 | A13 | 1000 | UNI_M | 1250 | 20 | 3 | 0 | 3 | 3 | 0 | 0 | 0 | 12 | 0 | 0 | YES | YES | CB
780411 | E20154_IREN LUCENTO | E20154111 | UNIGEAR | 24 | A01 | 800 | UNI_IFICB | 630 | 16 | 1 | 0 | 0 | 0 | 0 | 0 | 0 | 0 | 0 | 0 | CT | YES | -
780411 | E20154_IREN LUCENTO | E20154111 | UNIGEAR | 24 | A02 | 800 | UNI_IFOCB | 630 | 16 | 1 | 0 | 0 | 0 | 0 | 0 | 0 | 0 | 0 | 0 | CT | YES | -
780411 | E20154_IREN LUCENTO | E20154111 | UNIGEAR | 24 | A03 | 800 | UNI_BTSCB | 630 | 16 | 1 | 0 | 0 | 0 | 0 | 0 | 0 | 0 | 0 | 0 | CT | YES | -
780411 | E20154_IREN LUCENTO | E20154111 | UNIGEAR | 24 | A04 | 800 | UNI_BTDCB | 630 | 16 | 1 | 0 | 0 | 0 | 0 | 0 | 0 | 0 | 0 | 0 | CT | NO | -
780411 | E20154_IREN LUCENTO | E20154111 | UNIGEAR | 24 | A05 | 800 | UNI_IFOCB | 630 | 16 | 1 | 0 | 0 | 0 | 0 | 0 | 0 | 0 | 0 | 0 | CT | YES | -
780411 | E20154_IREN LUCENTO | E20154111 | UNIGEAR | 24 | A06 | 800 | UNI_IFICB | 630 | 16 | 1 | 0 | 0 | 0 | 0 | 0 | 0 | 0 | 0 | 0 | CT | YES | -
780578 | T21011_ERDEMIR_DATA_PROCESSING_CENTER | T21011111 | UNIGEAR | 12 | A01 | 800 | UNI_IFMIT | 1250 | 40 | 3 | 0 | 0 | 0 | 0 | 0 | 0 | 0 | 0 | 0 | NO | NO | -
780578 | T21011_ERDEMIR_DATA_PROCESSING_CENTER | T21011111 | UNIGEAR | 12 | A02 | 800 | UNI_IFMOCB | 1250 | 40 | 3 | 3 | 0 | 0 | 0 | 0 | 0 | 0 | 0 | 0 | CT | YES | -
781692 | REHABILITATION OF DOURA 1 | NONE | UNIGEAR | 12 | A01 | 800 | UNI_IFICB | 1250 | 40 | 3 | 3 | 3 | 0 | 3 | 0 | 6 | 12 | 0 | 3 | CT | YES | -
781692 | REHABILITATION OF DOURA 1 | NONE | UNIGEAR | 12 | A01 | 800 | UNI_M | 630 | 40 | 3 | 0 | 3 | 0 | 0 | 0 | 0 | 12 | 0 | 0 | NO | YES | -
781692 | REHABILITATION OF DOURA 1 | NONE | UNIGEAR | 12 | A01 | 650 | UNI_IFOC | 400 | 40 | 3 | 3 | 3 | 0 | 3 | 0 | 12 | 12 | 0 | 3 | CT | YES | -
781692 | REHABILITATION OF DOURA 1 | NONE | UNIGEAR | 12 | A01 | 650 | UNI_IFICB | 1250 | 25 | 1 | 3 | 3 | 0 | 3 | 0 | 12 | 12 | 0 | 0 | CT | YES | -
781692 | REHABILITATION OF DOURA 1 | NONE | UNIGEAR | 12 | A01 | 1000 | UNI_IFICB | 2500 | 40 | 3 | 3 | 3 | 0 | 3 | 0 | 6 | 12 | 0 | 3 | CT | YES | -
781692 | REHABILITATION OF DOURA 1 | NONE | UNIGEAR | 12 | A02 | 650 | UNI_IFOC | 400 | 40 | 3 | 3 | 3 | 0 | 3 | 0 | 12 | 12 | 0 | 3 | CT | YES | -
781692 | REHABILITATION OF DOURA 1 | NONE | UNIGEAR | 12 | A02 | 650 | UNI_IFICB | 1250 | 25 | 1 | 3 | 3 | 0 | 3 | 0 | 12 | 12 | 0 | 0 | CT | YES | -
781692 | REHABILITATION OF DOURA 1 | NONE | UNIGEAR | 12 | A02 | 1000 | UNI_IFICB | 2500 | 40 | 3 | 3 | 3 | 0 | 3 | 0 | 12 | 12 | 0 | 3 | CT | YES | -
781692 | REHABILITATION OF DOURA 1 | NONE | UNIGEAR | 12 | A02 | 800 | UNI_IFOCB | 1250 | 40 | 3 | 3 | 3 | 0 | 3 | 0 | 12 | 12 | 0 | 3 | CT | YES | -
781692 | REHABILITATION OF DOURA 1 | NONE | UNIGEAR | 12 | A03 | 650 | UNI_IFICB | 1250 | 25 | 1 | 3 | 3 | 0 | 3 | 0 | 12 | 12 | 0 | 0 | CT | YES | -
781692 | REHABILITATION OF DOURA 1 | NONE | UNIGEAR | 12 | A03 | 650 | UNI_IFOC | 400 | 40 | 3 | 3 | 3 | 0 | 3 | 0 | 12 | 12 | 0 | 3 | CT | YES | -
781692 | REHABILITATION OF DOURA 1 | NONE | UNIGEAR | 12 | A03 | 800 | UNI_IFOCB | 1250 | 40 | 3 | 3 | 3 | 0 | 3 | 0 | 12 | 12 | 0 | 3 | CT | YES | -
781692 | REHABILITATION OF DOURA 1 | NONE | UNIGEAR | 12 | A03 | 800 | UNI_M | 630 | 40 | 3 | 0 | 3 | 0 | 0 | 0 | 0 | 12 | 0 | 0 | NO | NO | -
781692 | REHABILITATION OF DOURA 1 | NONE | UNIGEAR | 12 | A04 | 1000 | UNI_BTSCB | 2500 | 40 | 3 | 3 | 0 | 0 | 0 | 0 | 6 | 0 | 0 | 0 | NO | NO | -
781692 | REHABILITATION OF DOURA 1 | NONE | UNIGEAR | 12 | A04 | 650 | UNI_IFOC | 400 | 40 | 3 | 3 | 3 | 0 | 3 | 0 | 12 | 12 | 0 | 3 | CT | YES | -
781692 | REHABILITATION OF DOURA 1 | NONE | UNIGEAR | 12 | A04 | 800 | UNI_M | 630 | 40 | 3 | 0 | 3 | 0 | 0 | 0 | 0 | 12 | 0 | 0 | NO | YES | -
781692 | REHABILITATION OF DOURA 1 | NONE | UNIGEAR | 12 | A04 | 650 | UNI_IFOCB | 1250 | 25 | 1 | 3 | 0 | 0 | 0 | 0 | 12 | 0 | 0 | 0 | CT | YES | -
781692 | REHABILITATION OF DOURA 1 | NONE | UNIGEAR | 12 | A05 | 650 | UNI_IFOC | 400 | 40 | 3 | 3 | 3 | 0 | 3 | 0 | 12 | 12 | 0 | 3 | CT | YES | -
781692 | REHABILITATION OF DOURA 1 | NONE | UNIGEAR | 12 | A05 | 650 | UNI_IFOCB | 1250 | 25 | 1 | 3 | 0 | 0 | 0 | 0 | 12 | 0 | 0 | 0 | CT | YES | -
781692 | REHABILITATION OF DOURA 1 | NONE | UNIGEAR | 12 | A05 | 800 | UNI_RMD | 2500 | 40 | 3 | 3 | 0 | 0 | 0 | 0 | 0 | 0 | 0 | 0 | NO | N/A | -
781692 | REHABILITATION OF DOURA 1 | NONE | UNIGEAR | 12 | A05 | 1000 | UNI_BTSCB | 3150 | 40 | 3 | 0 | 0 | 0 | 0 | 0 | 0 | 0 | 0 | 0 | NO | NO | -
781692 | REHABILITATION OF DOURA 1 | NONE | UNIGEAR | 12 | A06 | 800 | UNI_RMD | 3150 | 40 | 3 | 0 | 0 | 0 | 0 | 0 | 0 | 0 | 0 | 0 | NO | N/A | -
781692 | REHABILITATION OF DOURA 1 | NONE | UNIGEAR | 12 | A06 | 650 | UNI_IFOC | 400 | 40 | 3 | 3 | 3 | 0 | 3 | 0 | 12 | 12 | 0 | 3 | CT | YES | -
781692 | REHABILITATION OF DOURA 1 | NONE | UNIGEAR | 12 | A06 | 800 | UNI_IFICB | 1250 | 40 | 3 | 3 | 3 | 0 | 3 | 0 | 6 | 12 | 0 | 3 | CT | YES | -
781692 | REHABILITATION OF DOURA 1 | NONE | UNIGEAR | 12 | A07 | 1000 | UNI_IFICB | 2500 | 40 | 3 | 3 | 3 | 0 | 3 | 0 | 6 | 12 | 0 | 3 | CT | YES | -
781692 | REHABILITATION OF DOURA 1 | NONE | UNIGEAR | 12 | A07 | 800 | UNI_IFOCB | 1250 | 40 | 3 | 3 | 3 | 0 | 3 | 0 | 12 | 12 | 0 | 3 | CT | YES | -
781692 | REHABILITATION OF DOURA 1 | NONE | UNIGEAR | 12 | A07 | 650 | UNI_IFOC | 400 | 40 | 3 | 3 | 3 | 0 | 3 | 0 | 12 | 12 | 0 | 3 | CT | YES | -
781692 | REHABILITATION OF DOURA 1 | NONE | UNIGEAR | 12 | A08 | 800 | UNI_IFOCB | 1250 | 40 | 3 | 3 | 3 | 0 | 3 | 0 | 12 | 12 | 0 | 3 | CT | YES | -
781692 | REHABILITATION OF DOURA 1 | NONE | UNIGEAR | 12 | A08 | 650 | UNI_IFOC | 400 | 40 | 3 | 3 | 3 | 0 | 3 | 0 | 12 | 12 | 0 | 3 | CT | YES | -
781692 | REHABILITATION OF DOURA 1 | NONE | UNIGEAR | 12 | A09 | 650 | UNI_IFOC | 400 | 40 | 3 | 3 | 3 | 0 | 3 | 0 | 12 | 12 | 0 | 3 | CT | YES | -
781692 | REHABILITATION OF DOURA 1 | NONE | UNIGEAR | 12 | A09 | 800 | UNI_IFOCB | 1250 | 40 | 3 | 3 | 3 | 0 | 3 | 0 | 12 | 12 | 0 | 3 | CT | YES | -
781692 | REHABILITATION OF DOURA 1 | NONE | UNIGEAR | 12 | A09 | 1000 | UNI_IFICB | 2500 | 40 | 3 | 3 | 3 | 0 | 3 | 0 | 0 | 12 | 0 | 3 | CT | YES | -
781692 | REHABILITATION OF DOURA 1 | NONE | UNIGEAR | 12 | A10 | 650 | UNI_IFOC | 400 | 40 | 3 | 3 | 3 | 0 | 3 | 0 | 12 | 12 | 0 | 3 | CT | YES | -
781692 | REHABILITATION OF DOURA 1 | NONE | UNIGEAR | 12 | A10 | 800 | UNI_M | 630 | 40 | 3 | 0 | 3 | 0 | 0 | 0 | 0 | 12 | 0 | 0 | NO | NO | -
781692 | REHABILITATION OF DOURA 1 | NONE | UNIGEAR | 12 | A11 | 1000 | UNI_BTSCB | 3150 | 40 | 3 | 0 | 0 | 0 | 0 | 0 | 0 | 0 | 0 | 0 | NO | NO | -
781692 | REHABILITATION OF DOURA 1 | NONE | UNIGEAR | 12 | A11 | 800 | UNI_IFOCB | 1250 | 40 | 3 | 3 | 3 | 0 | 0 | 3 | 12 | 12 | 0 | 3 | CT | YES | -
781692 | REHABILITATION OF DOURA 1 | NONE | UNIGEAR | 12 | A12 | 800 | UNI_RMD | 3150 | 40 | 3 | 0 | 0 | 0 | 0 | 0 | 0 | 0 | 0 | 0 | NO | N/A | -
781692 | REHABILITATION OF DOURA 1 | NONE | UNIGEAR | 12 | A12 | 1000 | UNI_BTSCB | 3150 | 40 | 3 | 0 | 0 | 0 | 0 | 0 | 0 | 0 | 0 | 0 | NO | YES | -
781692 | REHABILITATION OF DOURA 1 | NONE | UNIGEAR | 12 | A13 | 1000 | UNI_IFICB | 2500 | 40 | 3 | 3 | 3 | 0 | 3 | 0 | 0 | 12 | 0 | 3 | CT | YES | -
781692 | REHABILITATION OF DOURA 1 | NONE | UNIGEAR | 12 | A13 | 800 | UNI_RMD | 3150 | 40 | 3 | 0 | 0 | 0 | 0 | 0 | 0 | 0 | 0 | 0 | NO | N/A | -
781692 | REHABILITATION OF DOURA 1 | NONE | UNIGEAR | 12 | A14 | 800 | UNI_IFICB | 1250 | 40 | 3 | 3 | 0 | 0 | 0 | 0 | 12 | 0 | 0 | 0 | CT | YES | -
781692 | REHABILITATION OF DOURA 1 | NONE | UNIGEAR | 12 | A14 | 1000 | UNI_IFICB | 2500 | 40 | 3 | 3 | 3 | 0 | 3 | 0 | 12 | 12 | 0 | 3 | CT | YES | -
781692 | REHABILITATION OF DOURA 1 | NONE | UNIGEAR | 12 | A15 | 650 | UNI_IFOC | 400 | 40 | 3 | 3 | 3 | 0 | 3 | 0 | 12 | 12 | 0 | 3 | CT | YES | -
781692 | REHABILITATION OF DOURA 1 | NONE | UNIGEAR | 12 | A16 | 650 | UNI_IFOC | 400 | 40 | 3 | 3 | 3 | 0 | 3 | 0 | 12 | 12 | 0 | 3 | CT | YES | -
781692 | REHABILITATION OF DOURA 1 | NONE | UNIGEAR | 12 | A17 | 650 | UNI_IFOC | 400 | 40 | 3 | 3 | 3 | 0 | 3 | 0 | 12 | 12 | 0 | 3 | CT | YES | -
781692 | REHABILITATION OF DOURA 1 | NONE | UNIGEAR | 12 | A18 | 650 | UNI_IFOC | 400 | 40 | 3 | 3 | 3 | 0 | 3 | 0 | 12 | 12 | 0 | 3 | CT | YES | -
781692 | REHABILITATION OF DOURA 1 | NONE | UNIGEAR | 12 | A19 | 650 | UNI_IFOC | 400 | 40 | 3 | 3 | 3 | 0 | 3 | 0 | 12 | 12 | 0 | 3 | CT | YES | -
781692 | REHABILITATION OF DOURA 1 | NONE | UNIGEAR | 12 | A20 | 650 | UNI_IFOC | 400 | 40 | 3 | 3 | 3 | 0 | 3 | 0 | 12 | 12 | 0 | 3 | CT | YES | -
781692 | REHABILITATION OF DOURA 1 | NONE | UNIGEAR | 12 | A21 | 650 | UNI_IFOC | 400 | 40 | 3 | 3 | 3 | 0 | 3 | 0 | 12 | 12 | 0 | 3 | CT | YES | -
781692 | REHABILITATION OF DOURA 1 | NONE | UNIGEAR | 12 | A22 | 650 | UNI_IFOC | 400 | 40 | 3 | 3 | 3 | 0 | 3 | 0 | 12 | 12 | 0 | 3 | CT | YES | -
781692 | REHABILITATION OF DOURA 1 | NONE | UNIGEAR | 12 | A23 | 650 | UNI_IFOC | 400 | 40 | 3 | 3 | 3 | 0 | 3 | 0 | 12 | 12 | 0 | 3 | CT | YES | -
781692 | REHABILITATION OF DOURA 1 | NONE | UNIGEAR | 12 | A24 | 650 | UNI_IFOC | 400 | 40 | 3 | 3 | 3 | 0 | 3 | 0 | 12 | 12 | 0 | 3 | CT | YES | -
781692 | REHABILITATION OF DOURA 1 | NONE | UNIGEAR | 12 | A25 | 1000 | UNI_IFICB | 2500 | 40 | 3 | 3 | 3 | 0 | 3 | 0 | 12 | 12 | 0 | 3 | CT | YES | -
781692 | REHABILITATION OF DOURA 1 | NONE | UNIGEAR | 12 | A25 | 650 | UNI_IFOC | 400 | 40 | 3 | 3 | 3 | 0 | 3 | 0 | 12 | 12 | 0 | 3 | CT | YES | -
782887 | T21012_ERDEMIR SLAB | T21012111 | UNIGEAR | 12 | A01 | 800 | UNI_IFICB | 1250 | 40 | 3 | 3 | 3 | 0 | 3 | 0 | 18 | 12 | 0 | 3 | CT | YES | -
782887 | T21012_ERDEMIR SLAB | T21012111 | UNIGEAR | 12 | A02 | 800 | UNI_IFOCB | 1250 | 40 | 3 | 3 | 0 | 0 | 0 | 0 | 12 | 0 | 0 | 3 | CT | YES | -
782887 | T21012_ERDEMIR SLAB | T21012111 | UNIGEAR | 12 | A03 | 800 | UNI_IFOCB | 1250 | 40 | 3 | 3 | 0 | 0 | 0 | 0 | 12 | 0 | 0 | 3 | CT | YES | -
782887 | T21012_ERDEMIR SLAB | T21012111 | UNIGEAR | 12 | A04 | 800 | UNI_IFOCB | 1250 | 40 | 3 | 3 | 0 | 0 | 0 | 0 | 12 | 0 | 0 | 3 | CT | YES | -
782887 | T21012_ERDEMIR SLAB | T21012111 | UNIGEAR | 12 | A05 | 800 | UNI_M | 630 | 40 | 3 | 0 | 3 | 0 | 0 | 0 | 0 | 12 | 0 | 0 | NO | YES | -
782887 | T21012_ERDEMIR SLAB | T21012111 | UNIGEAR | 12 | A06 | 800 | UNI_IFOCB | 1250 | 40 | 3 | 3 | 0 | 0 | 0 | 0 | 12 | 0 | 0 | 3 | CT | YES | -
782887 | T21012_ERDEMIR SLAB | T21012111 | UNIGEAR | 12 | A07 | 800 | UNI_IFOCB | 1250 | 40 | 3 | 3 | 0 | 0 | 0 | 0 | 12 | 0 | 0 | 3 | CT | YES | -
782887 | T21012_ERDEMIR SLAB | T21012111 | UNIGEAR | 12 | A08 | 800 | UNI_IFOCB | 1250 | 40 | 3 | 3 | 0 | 0 | 0 | 0 | 12 | 0 | 0 | 3 | CT | YES | -
782887 | T21012_ERDEMIR SLAB | T21012111 | UNIGEAR | 12 | A09 | 800 | UNI_IFOCB | 1250 | 40 | 3 | 3 | 0 | 0 | 0 | 0 | 12 | 0 | 0 | 3 | CT | YES | -
782887 | T21012_ERDEMIR SLAB | T21012111 | UNIGEAR | 12 | A10 | 800 | UNI_IFICB | 1250 | 40 | 3 | 3 | 3 | 0 | 3 | 0 | 18 | 12 | 0 | 3 | CT | YES | -
783208 | T20037_STAR RAFİNERİ COFOT EXTENSION | T20037111 | UNIGEAR | 12 | K00 | 650 | UNI_IFOCB | 1250 | 31.5 | 3 | 4 | 0 | 0 | 0 | 0 | 8 | 0 | 0 | 3 | CT | YES | -
783208 | T20037_STAR RAFİNERİ COFOT EXTENSION | T20037111 | UNIGEAR | 12 | K42 | 650 | UNI_IFOCB | 1250 | 31.5 | 3 | 4 | 0 | 0 | 0 | 0 | 8 | 0 | 0 | 3 | CT | YES | -
783511 | T21021_ETİ BAKIR OKSİJEN TESİSİ | T21021111 | UNIGEAR | 7.2 | H01 | 800 | UNI_IFICB | 1250 | 40 | 3 | 3 | 3 | 0 | 3 | 0 | 18 | 18 | 0 | 3 | CT | YES | -
783511 | T21021_ETİ BAKIR OKSİJEN TESİSİ | T21021111 | UNIGEAR | 7.2 | H02 | 800 | UNI_IFOCB | 1250 | 40 | 3 | 3 | 0 | 0 | 0 | 0 | 18 | 0 | 0 | 3 | CT | YES | -
783511 | T21021_ETİ BAKIR OKSİJEN TESİSİ | T21021111 | UNIGEAR | 7.2 | H03 | 800 | UNI_IFOCB | 1250 | 40 | 3 | 3 | 0 | 0 | 0 | 0 | 18 | 0 | 0 | 3 | CT | YES | -
783751 | L21022 - ETİ-2 GES | L21022111 | ZS2 | 36 | H01 | 1000 | UNI_IFOCB | 1250 | 31.5 | 3 | 3 | 0 | 0 | 0 | 0 | 12 | 0 | 0 | 0 | YES | YES | PC
783751 | L21022 - ETİ-2 GES | L21022111 | ZS2 | 36 | H02 | 1000 | UNI_IFOCB | 1250 | 31.5 | 3 | 3 | 0 | 0 | 0 | 0 | 12 | 0 | 0 | 0 | YES | YES | PC
783751 | L21022 - ETİ-2 GES | L21022111 | ZS2 | 36 | H03 | 1000 | UNI_IFOCB | 1250 | 31.5 | 3 | 3 | 0 | 0 | 0 | 0 | 12 | 0 | 0 | 0 | YES | YES | PC
783751 | L21022 - ETİ-2 GES | L21022111 | ZS2 | 36 | H04 | 1000 | UNI_IFOCB | 1250 | 31.5 | 3 | 3 | 0 | 0 | 0 | 0 | 12 | 0 | 0 | 0 | YES | YES | PC
783751 | L21022 - ETİ-2 GES | L21022111 | ZS2 | 36 | H05 | 1000 | UNI_IFOCB | 1250 | 31.5 | 3 | 3 | 0 | 0 | 0 | 0 | 12 | 0 | 0 | 0 | YES | YES | PC
783751 | L21022 - ETİ-2 GES | L21022111 | ZS2 | 36 | H06 | 1000 | UNI_IFOCB | 1250 | 31.5 | 3 | 3 | 0 | 0 | 0 | 0 | 12 | 0 | 0 | 0 | YES | YES | PC
783751 | L21022 - ETİ-2 GES | L21022111 | ZS2 | 36 | H07 | 1000 | UNI_IFOCB | 1250 | 31.5 | 3 | 3 | 0 | 0 | 0 | 0 | 12 | 0 | 0 | 0 | YES | YES | PC
783751 | L21022 - ETİ-2 GES | L21022111 | ZS2 | 36 | H08 | 1200 | UNI_M | 1250 | 31.5 | 3 | 3 | 3 | 3 | 0 | 0 | 18 | 18 | 0 | 0 | YES | YES | PC
783751 | L21022 - ETİ-2 GES | L21022111 | ZS2 | 36 | H09 | 1200 | UNI_IFICBM | 2500 | 31.5 | 3 | 3 | 3 | 0 | 0 | 3 | 12 | 18 | 0 | 3 | YES | YES | PC
783751 | L21022 - ETİ-2 GES | L21022111 | ZS2 | 36 | H10 | 1200 | UNI_IFICBM | 2500 | 31.5 | 3 | 3 | 3 | 0 | 0 | 3 | 12 | 18 | 0 | 3 | YES | YES | PC
783751 | L21022 - ETİ-2 GES | L21022112 | ZS2 | 36 | H01 | 1000 | UNI_IFICBM | 1250 | 31.5 | 3 | 3 | 0 | 0 | 0 | 0 | 12 | 0 | 0 | 0 | YES | YES | PC
783751 | L21022 - ETİ-2 GES | L21022112 | ZS2 | 36 | H02 | 1000 | UNI_IFICBM | 1250 | 31.5 | 3 | 3 | 3 | 0 | 0 | 3 | 12 | 12 | 0 | 0 | YES | YES | PC
783751 | L21022 - ETİ-2 GES | L21022112 | ZS2 | 36 | H03 | 1000 | UNI_IFOCB | 1250 | 31.5 | 3 | 3 | 0 | 0 | 0 | 0 | 12 | 0 | 0 | 0 |  | YES | PC
783751 | L21022 - ETİ-2 GES | L21022113 | ZS2 | 36 | H01 | 1000 | UNI_IFICBM | 1250 | 31.5 | 3 | 3 | 0 | 0 | 0 | 0 | 12 | 0 | 0 | 0 | YES | YES | PC
783751 | L21022 - ETİ-2 GES | L21022113 | ZS2 | 36 | H02 | 1000 | UNI_IFICBM | 1250 | 31.5 | 3 | 3 | 3 | 0 | 0 | 3 | 12 | 12 | 0 | 0 | YES | YES | PC
783751 | L21022 - ETİ-2 GES | L21022113 | ZS2 | 36 | H03 | 1000 | UNI_IFOCB | 1250 | 31.5 | 3 | 3 | 0 | 0 | 0 | 0 | 12 | 0 | 0 | 0 |  | YES | PC
783751 | L21022 - ETİ-2 GES | L21022114 | ZS2 | 36 | H01 | 1000 | UNI_IFICBM | 1250 | 31.5 | 3 | 3 | 0 | 0 | 0 | 0 | 12 | 0 | 0 | 0 | YES | YES | PC
783751 | L21022 - ETİ-2 GES | L21022114 | ZS2 | 36 | H02 | 1000 | UNI_IFICBM | 1250 | 31.5 | 3 | 3 | 3 | 0 | 0 | 3 | 12 | 12 | 0 | 0 | YES | YES | PC
783751 | L21022 - ETİ-2 GES | L21022114 | ZS2 | 36 | H03 | 1000 | UNI_IFOCB | 1250 | 31.5 | 3 | 3 | 0 | 0 | 0 | 0 | 12 | 0 | 0 | 0 |  | YES | PC
783751 | L21022 - ETİ-2 GES | L21022115 | ZS2 | 36 | H01 | 1000 | UNI_IFICBM | 1250 | 31.5 | 3 | 3 | 0 | 0 | 0 | 0 | 12 | 0 | 0 | 0 |  | YES | PC
783751 | L21022 - ETİ-2 GES | L21022115 | ZS2 | 36 | H02 | 1000 | UNI_IFICBM | 1250 | 31.5 | 3 | 3 | 3 | 0 | 0 | 3 | 12 | 12 | 0 | 0 |  | YES | PC
783751 | L21022 - ETİ-2 GES | L21022115 | ZS2 | 36 | H03 | 1000 | UNI_IFOCB | 1250 | 31.5 | 3 | 3 | 0 | 0 | 0 | 0 | 12 | 0 | 0 | 0 |  | YES | PC
783751 | L21022 - ETİ-2 GES | L21022115 | ZS2 | 36 | H04 | 1000 | UNI_IFOCB | 1250 | 31.5 | 3 | 3 | 0 | 0 | 0 | 0 | 12 | 0 | 0 | 0 | YES | YES | PC
783751 | L21022 - ETİ-2 GES | L21022116 | ZS2 | 36 | H01 | 1000 | UNI_IFICBM | 1250 | 31.5 | 3 | 3 | 0 | 0 | 0 | 0 | 12 | 0 | 0 | 0 | YES | YES | PC
783751 | L21022 - ETİ-2 GES | L21022116 | ZS2 | 36 | H02 | 1000 | UNI_IFICBM | 1250 | 31.5 | 3 | 3 | 3 | 0 | 0 | 3 | 12 | 12 | 0 | 0 | YES | YES | PC
783751 | L21022 - ETİ-2 GES | L21022116 | ZS2 | 36 | H03 | 1000 | UNI_IFOCB | 1250 | 31.5 | 3 | 3 | 0 | 0 | 0 | 0 | 12 | 0 | 0 | 0 | YES | YES | PC
783751 | L21022 - ETİ-2 GES | L21022117 | ZS2 | 36 | H01 | 1000 | UNI_IFICBM | 1250 | 31.5 | 3 | 3 | 0 | 0 | 0 | 0 | 12 | 0 | 0 | 0 | YES | YES | PC
783751 | L21022 - ETİ-2 GES | L21022117 | ZS2 | 36 | H02 | 1000 | UNI_IFICBM | 1250 | 31.5 | 3 | 3 | 3 | 0 | 0 | 3 | 12 | 12 | 0 | 0 | YES | YES | PC
783751 | L21022 - ETİ-2 GES | L21022117 | ZS2 | 36 | H03 | 1000 | UNI_IFOCB | 1250 | 31.5 | 3 | 3 | 0 | 0 | 0 | 0 | 12 | 0 | 0 | 0 |  | YES | PC
783751 | L21022 - ETİ-2 GES | L21022118 | ZS2 | 36 | H01 | 1000 | UNI_IFICBM | 1250 | 31.5 | 3 | 3 | 0 | 0 | 0 | 0 | 12 | 0 | 0 | 0 | YES | YES | PC
783751 | L21022 - ETİ-2 GES | L21022118 | ZS2 | 36 | H02 | 1000 | UNI_IFICBM | 1250 | 31.5 | 3 | 3 | 3 | 0 | 0 | 3 | 12 | 12 | 0 | 0 | YES | YES | PC
783751 | L21022 - ETİ-2 GES | L21022118 | ZS2 | 36 | H03 | 1000 | UNI_IFOCB | 1250 | 31.5 | 3 | 3 | 0 | 0 | 0 | 0 | 12 | 0 | 0 | 0 |  | YES | PC
783751 | L21022 - ETİ-2 GES | L21022119 | ZS2 | 36 | H01 | 1000 | UNI_IFICBM | 1250 | 31.5 | 3 | 3 | 0 | 0 | 0 | 0 | 12 | 0 | 0 | 0 | YES | YES | PC
783751 | L21022 - ETİ-2 GES | L21022119 | ZS2 | 36 | H02 | 1000 | UNI_IFICBM | 1250 | 31.5 | 3 | 3 | 3 | 0 | 0 | 3 | 12 | 12 | 0 | 0 | YES | YES | PC
783751 | L21022 - ETİ-2 GES | L21022119 | ZS2 | 36 | H03 | 1000 | UNI_IFOCB | 1250 | 31.5 | 3 | 3 | 0 | 0 | 0 | 0 | 12 | 0 | 0 | 0 |  | YES | PC
784302 | kullanma | E21002111 | UNIGEAR | 12 | A01 | 1200 | UNI_IFICBM | 1250 | 20 | 3 | 3 | 0 | 0 | 0 | 0 | 0 | 0 | 0 | 1 |  | YES | -
784302 | kullanma | E21002111 | UNIGEAR | 12 | A02 | 1200 | UNI_IFICBM | 1250 | 20 | 3 | 3 | 0 | 0 | 0 | 0 | 0 | 0 | 0 | 1 |  | YES | -
784302 | kullanma | E21002111 | UNIGEAR | 12 | A03 | 1200 | UNI_IFICBM | 1250 | 20 | 3 | 3 | 0 | 0 | 0 | 0 | 0 | 0 | 0 | 1 |  | YES | -
784302 | kullanma | E21002111 | UNIGEAR | 12 | A04 | 1200 | UNI_IFOCB | 1250 | 20 | 3 | 3 | 0 | 0 | 0 | 0 | 0 | 0 | 0 | 1 |  | YES | -
784302 | kullanma | E21002111 | UNIGEAR | 12 | A05 | 1200 | UNI_IFOCB | 1250 | 20 | 3 | 3 | 0 | 0 | 0 | 0 | 0 | 0 | 0 | 1 |  | YES | -
784302 | kullanma | E21002111 | UNIGEAR | 12 | A06 | 1200 | UNI_IFOCB | 1250 | 20 | 3 | 3 | 0 | 0 | 0 | 0 | 0 | 0 | 0 | 1 |  | YES | -
784302 | kullanma | E21002111 | UNIGEAR | 12 | A07 | 1200 | UNI_IFOCB | 1250 | 20 | 3 | 3 | 0 | 0 | 0 | 0 | 0 | 0 | 0 | 1 |  | YES | -
784302 | kullanma | E21002111 | UNIGEAR | 12 | A08 | 1200 | UNI_IFOCB | 1250 | 20 | 3 | 3 | 0 | 0 | 0 | 0 | 0 | 0 | 0 | 1 |  | YES | -
784302 | kullanma | E21002111 | UNIGEAR | 12 | A09 | 1200 | UNI_IFOCB | 1250 | 20 | 3 | 3 | 0 | 0 | 0 | 0 | 0 | 0 | 0 | 1 |  | YES | -
784302 | kullanma | E21002111 | UNIGEAR | 12 | A10 | 1200 | UNI_IFOCB | 1250 | 20 | 3 | 3 | 0 | 0 | 0 | 0 | 0 | 0 | 0 | 1 |  | YES | -
784302 | kullanma | E21002111 | UNIGEAR | 12 | A11 | 1200 | UNI_IFOCB | 1250 | 20 | 3 | 3 | 0 | 0 | 0 | 0 | 0 | 0 | 0 | 1 |  | YES | -
784302 | kullanma | E21002111 | UNIGEAR | 12 | A12 | 1200 | UNI_IFOCB | 1250 | 20 | 3 | 3 | 0 | 0 | 0 | 0 | 0 | 0 | 0 | 1 |  | YES | -
784302 | kullanma | E21002111 | UNIGEAR | 12 | A13 | 1000 | UNI_M | 1250 | 20 | 3 | 0 | 0 | 0 | 0 | 0 | 0 | 0 | 0 | 0 |  | YES | -
784623 | E21022_Revamping QMT Radici Chimica | E21022111 | UNIGEAR | 12 | A01 | 650 | UNI_IFICB | 1250 | 31.5 | 1 | 0 | 0 | 0 | 0 | 0 | 0 | 0 | 0 | 0 | ISOL | YES | -
784623 | E21022_Revamping QMT Radici Chimica | E21022111 | UNIGEAR | 12 | A02 | 650 | UNI_IFOCB | 1250 | 31.5 | 1 | 0 | 0 | 0 | 0 | 0 | 0 | 0 | 0 | 0 | ISOL | YES | -
784623 | E21022_Revamping QMT Radici Chimica | E21022111 | UNIGEAR | 12 | A03 | 650 | UNI_IFOCB | 1250 | 31.5 | 1 | 0 | 0 | 0 | 0 | 0 | 0 | 0 | 0 | 0 | ISOL | YES | -
784623 | E21022_Revamping QMT Radici Chimica | E21022111 | UNIGEAR | 12 | A04 | 650 | UNI_IFOCB | 1250 | 31.5 | 1 | 0 | 0 | 0 | 0 | 0 | 0 | 0 | 0 | 0 | ISOL | YES | -
784623 | E21022_Revamping QMT Radici Chimica | E21022111 | UNIGEAR | 12 | A05 | 650 | UNI_IFOCB | 1250 | 31.5 | 1 | 0 | 0 | 0 | 0 | 0 | 0 | 0 | 0 | 0 | ISOL | YES | -
784774 | L21023_ETİ GES İLAVE PANOLAR | L21023112 | ZS2 | 36 | H05 | 1200 | UNI_IFICBM | 3150 | 31.5 | 1 | 3 | 3 | 0 | 0 | 3 | 18 | 18 | 0 | 0 | YES | YES | PC
784774 | L21023_ETİ GES İLAVE PANOLAR | L21023112 | ZS2 | 36 | H06 | 1200 | UNI_BTDT | 3150 | 31.5 | 1 | 3 | 0 | 0 | 0 | 0 | 12 | 0 | 0 | 0 | YES | NO | PC
784774 | L21023_ETİ GES İLAVE PANOLAR | L21023112 | ZS2 | 36 | H07 | 1200 | UNI_RMD | 3150 | 31.5 | 1 | 0 | 0 | 0 | 0 | 0 | 0 | 0 | 0 | 0 | NO | NO | PC
784774 | L21023_ETİ GES İLAVE PANOLAR | L21023112 | ZS2 | 36 | H08 | 1200 | UNI_IFICBM | 3150 | 31.5 | 1 | 3 | 3 | 0 | 0 | 3 | 18 | 18 | 0 | 0 | YES | YES | PC
784774 | L21023_ETİ GES İLAVE PANOLAR | L21023112 | ZS2 | 36 | H10 | 1200 | UNI_IFOCBM | 2500 | 31.5 | 1 | 3 | 3 | 0 | 0 | 3 | 12 | 18 | 0 | 0 | YES | YES | PC
784774 | L21023_ETİ GES İLAVE PANOLAR | L21023112 | ZS2 | 36 | H11 | 1200 | UNI_IFOCBM | 2500 | 31.5 | 1 | 3 | 3 | 0 | 0 | 3 | 12 | 18 | 0 | 0 | YES | YES | PC
785200 | L20048_LISCO STEEL PLANT | L20048111 | ZS2 | 36 | Unit 40 | 1200 | UNI_IFICBM | 3150 | 31.5 | 3 | 3 | 0 | 0 | 0 | 0 | 30 | 0 | 0 | 0 | YES | NO | PC
785200 | L20048_LISCO STEEL PLANT | L20048111 | ZS2 | 36 | Unit 41 | 1200 | UNI_RMD | 3150 | 31.5 | 3 | 3 | 0 | 0 | 0 | 0 | 6 | 0 | 0 | 0 | YES | NO | PC
785200 | L20048_LISCO STEEL PLANT | L20048111 | ZS2 | 36 | Unit 42 | 1200 | UNI_RMS | 3150 | 31.5 | 3 | 0 | 3 | 3 | 0 | 0 | 0 | 18 | 0 | 0 | NO | NO | PC
785200 | L20048_LISCO STEEL PLANT | L20048111 | ZS2 | 36 | Unit 43 | 1200 | UNI_IFOCB | 1250 | 31.5 | 3 | 3 | 0 | 0 | 0 | 0 | 45 | 0 | 0 | 3 | YES | YES | PC
785200 | L20048_LISCO STEEL PLANT | L20048111 | ZS2 | 36 | Unit 44 | 1200 | UNI_IFICBM | 3150 | 31.5 | 3 | 3 | 0 | 0 | 0 | 0 | 30 | 0 | 0 | 3 | YES | YES | PC
785200 | L20048_LISCO STEEL PLANT | L20048111 | ZS2 | 36 | Unit 45 | 1200 | UNI_IFOCB | 2500 | 31.5 | 3 | 3 | 0 | 0 | 0 | 0 | 30 | 0 | 0 | 3 | YES | YES | PC
785200 | L20048_LISCO STEEL PLANT | L20048111 | ZS2 | 36 | Unit 46 | 1200 | UNI_IFOCB | 2500 | 31.5 | 3 | 3 | 0 | 0 | 0 | 0 | 30 | 0 | 0 | 3 | YES | YES | PC
785200 | L20048_LISCO STEEL PLANT | L20048111 | ZS2 | 36 | Unit 47 | 1200 | UNI_IFOCB | 3150 | 31.5 | 3 | 3 | 0 | 0 | 0 | 0 | 30 | 0 | 0 | 3 | YES | YES | PC
785200 | L20048_LISCO STEEL PLANT | L20048111 | ZS2 | 36 | Unit 48 | 1200 | UNI_IFOCB | 2500 | 31.5 | 3 | 3 | 0 | 0 | 0 | 0 | 30 | 0 | 0 | 3 | YES | YES | PC
785200 | L20048_LISCO STEEL PLANT | L20048111 | ZS2 | 36 | Unit 49 | 1200 | UNI_IFICBM | 3150 | 31.5 | 3 | 3 | 0 | 0 | 0 | 0 | 30 | 0 | 0 | 3 | YES | YES | PC
785200 | L20048_LISCO STEEL PLANT | L20048111 | ZS2 | 36 | Unit 50 | 1200 | UNI_IFOCB | 1250 | 31.5 | 3 | 3 | 0 | 0 | 0 | 0 | 45 | 0 | 0 | 3 | YES | YES | PC
785526 | X20083-TS 3510kV Feldspat | X20083111 | ZS2 | 36 | H01 | 1200 | UNI_IFOCB | 1250 | 16 | 1 | 3 | 0 | 0 | 0 | 0 | 0 | 0 | 0 | 0 | YES | NO | PC
785526 | X20083-TS 3510kV Feldspat | X20083111 | ZS2 | 36 | H02 | 1200 | UNI_IFICBM | 1250 | 16 | 1 | 3 | 3 | 0 | 0 | 3 | 0 | 12 | 0 | 0 | YES | YES | PC
785526 | X20083-TS 3510kV Feldspat | X20083111 | ZS2 | 36 | H03 | 1200 | UNI_IFICBM | 1250 | 16 | 1 | 3 | 3 | 0 | 0 | 3 | 0 | 12 | 0 | 0 | YES | YES | PC
785526 | X20083-TS 3510kV Feldspat | X20083111 | ZS2 | 36 | H04 | 1200 | UNI_IFOCB | 1250 | 16 | 1 | 3 | 0 | 0 | 0 | 0 | 0 | 0 | 0 | 0 | YES | NO | PC
785699 | E19029_TABLEAU MT PROJET REM - OCP | E19029111 | UNIGEAR | 17.5 | A01 | 1000 | UNI_IFMOCB | 2500 | 40 | 3 | 6 | 0 | 0 | 0 | 0 | 12 | 0 | 0 | 0 | CT | NO | -
785699 | E19029_TABLEAU MT PROJET REM - OCP | E19029111 | UNIGEAR | 17.5 | A02 | 800 | UNI_M | 630 | 40 | 3 | 0 | 3 | 0 | 0 | 0 | 0 | 18 | 0 | 0 | NO | YES | -
785699 | E19029_TABLEAU MT PROJET REM - OCP | E19029111 | UNIGEAR | 17.5 | A03 | 800 | UNI_IFOCB | 1250 | 40 | 3 | 3 | 0 | 0 | 0 | 0 | 12 | 0 | 0 | 0 | CT | YES | -
785699 | E19029_TABLEAU MT PROJET REM - OCP | E19029111 | UNIGEAR | 17.5 | A04 | 800 | UNI_IFOCB | 1250 | 40 | 3 | 3 | 0 | 0 | 0 | 0 | 12 | 0 | 0 | 0 | CT | YES | -
785699 | E19029_TABLEAU MT PROJET REM - OCP | E19029111 | UNIGEAR | 17.5 | A05 | 800 | UNI_IFOCB | 1250 | 40 | 3 | 3 | 0 | 0 | 0 | 0 | 12 | 0 | 0 | 0 | CT | YES | -
785699 | E19029_TABLEAU MT PROJET REM - OCP | E19029111 | UNIGEAR | 17.5 | A06 | 1000 | UNI_IFICB | 2500 | 40 | 3 | 3 | 3 | 0 | 3 | 0 | 18 | 18 | 0 | 0 | CT | YES | -
785699 | E19029_TABLEAU MT PROJET REM - OCP | E19029111 | UNIGEAR | 17.5 | A07 | 800 | UNI_IFOCB | 1250 | 40 | 3 | 3 | 0 | 0 | 0 | 0 | 12 | 0 | 0 | 0 | CT | YES | -
785699 | E19029_TABLEAU MT PROJET REM - OCP | E19029111 | UNIGEAR | 17.5 | A08 | 800 | UNI_IFOCB | 1250 | 40 | 3 | 3 | 0 | 0 | 0 | 0 | 12 | 0 | 0 | 0 | CT | YES | -
785699 | E19029_TABLEAU MT PROJET REM - OCP | E19029111 | UNIGEAR | 17.5 | A09 | 800 | UNI_IFOCB | 1250 | 40 | 3 | 3 | 0 | 0 | 0 | 0 | 12 | 0 | 0 | 0 | CT | YES | -
785699 | E19029_TABLEAU MT PROJET REM - OCP | E19029111 | UNIGEAR | 17.5 | A10 | 800 | UNI_IFOCB | 1250 | 40 | 3 | 3 | 0 | 0 | 0 | 0 | 12 | 0 | 0 | 0 | CT | YES | -
785699 | E19029_TABLEAU MT PROJET REM - OCP | E19029111 | UNIGEAR | 17.5 | A11 | 800 | UNI_IFOCB | 1250 | 40 | 3 | 3 | 0 | 0 | 0 | 0 | 12 | 0 | 0 | 0 | CT | YES | -
785699 | E19029_TABLEAU MT PROJET REM - OCP | E19029112 | UNIGEAR | 17.5 | B01 | 1000 | UNI_IFMOT | 2500 | 40 | 3 | 6 | 3 | 0 | 0 | 0 | 0 | 18 | 0 | 0 | CT | YES | -
785699 | E19029_TABLEAU MT PROJET REM - OCP | E19029112 | UNIGEAR | 17.5 | B02 | 800 | UNI_IFOCB | 1250 | 40 | 3 | 3 | 0 | 0 | 0 | 0 | 12 | 0 | 0 | 0 | CT | YES | -
785699 | E19029_TABLEAU MT PROJET REM - OCP | E19029112 | UNIGEAR | 17.5 | B03 | 800 | UNI_IFOCB | 1250 | 40 | 3 | 3 | 0 | 0 | 0 | 0 | 12 | 0 | 0 | 0 | CT | YES | -
785699 | E19029_TABLEAU MT PROJET REM - OCP | E19029112 | UNIGEAR | 17.5 | B04 | 1000 | UNI_IFICB | 2500 | 40 | 3 | 3 | 3 | 0 | 3 | 0 | 18 | 18 | 0 | 0 | CT | YES | -
785699 | E19029_TABLEAU MT PROJET REM - OCP | E19029112 | UNIGEAR | 17.5 | B05 | 800 | UNI_IFOCB | 1250 | 40 | 3 | 3 | 0 | 0 | 0 | 0 | 12 | 0 | 0 | 0 | CT | YES | -
785699 | E19029_TABLEAU MT PROJET REM - OCP | E19029112 | UNIGEAR | 17.5 | B06 | 800 | UNI_IFOCB | 1250 | 40 | 3 | 3 | 0 | 0 | 0 | 0 | 12 | 0 | 0 | 0 | CT | YES | -
785699 | E19029_TABLEAU MT PROJET REM - OCP | E19029112 | UNIGEAR | 17.5 | B07 | 800 | UNI_IFOCB | 1250 | 40 | 3 | 3 | 0 | 0 | 0 | 0 | 12 | 0 | 0 | 0 | CT | YES | -
785699 | E19029_TABLEAU MT PROJET REM - OCP | E19029112 | UNIGEAR | 17.5 | B08 | 800 | UNI_IFOCB | 1250 | 40 | 3 | 3 | 0 | 0 | 0 | 0 | 12 | 0 | 0 | 0 | CT | YES | -
785699 | E19029_TABLEAU MT PROJET REM - OCP | E19029112 | UNIGEAR | 17.5 | B09 | 800 | UNI_IFOCB | 1250 | 40 | 3 | 3 | 0 | 0 | 0 | 0 | 12 | 0 | 0 | 0 | CT | YES | -
785699 | E19029_TABLEAU MT PROJET REM - OCP | E19029112 | UNIGEAR | 17.5 | B10 | 800 | UNI_IFOCB | 1250 | 40 | 3 | 3 | 0 | 0 | 0 | 0 | 12 | 0 | 0 | 0 | CT | YES | -
786495 | T21022_ERDEMIR MUHTELIF PANO ALIMI | T21022111 | UNIGEAR | 17.5 | B01 | 800 | UNI_IFMICB | 2000 | 50 | 3 | 3 | 3 | 0 | 3 | 0 | 18 | 12 | 0 | 3 | CT | NO | -
786495 | T21022_ERDEMIR MUHTELIF PANO ALIMI | T21022111 | UNIGEAR | 17.5 | B02 | 800 | UNI_M | 630 | 50 | 3 | 0 | 3 | 0 | 0 | 0 | 0 | 12 | 0 | 0 | NO | NO | -
786495 | T21022_ERDEMIR MUHTELIF PANO ALIMI | T21022111 | UNIGEAR | 17.5 | B09 | 800 | UNI_IFMICB | 2000 | 50 | 3 | 3 | 3 | 0 | 3 | 0 | 18 | 12 | 0 | 3 | CT | NO | -
786635 | L21026_KOKSAN EK HUCRE | L21026111 | ZS2 | 36 | H17 | 1000 | UNI_IFICBM | 1250 | 25 | 3 | 3 | 3 | 0 | 0 | 3 | 0 | 12 | 0 | 0 | YES | YES | CB
786689 | L21024 - RUMELI HISARUSTU ASIYAN FUNIKULER | L21024111 | ZS2 | 36 | H01 | 1000 | UNI_IFOCBM | 1250 | 25 | 1 | 3 | 3 | 0 | 0 | 3 | 12 | 12 | 0 | 3 | YES | YES | CB
786689 | L21024 - RUMELI HISARUSTU ASIYAN FUNIKULER | L21024111 | ZS2 | 36 | H02 | 1000 | UNI_IFOCB | 1250 | 25 | 1 | 3 | 0 | 0 | 0 | 0 | 12 | 0 | 0 | 0 | YES | YES | CB
786689 | L21024 - RUMELI HISARUSTU ASIYAN FUNIKULER | L21024111 | ZS2 | 36 | H03 | 1000 | UNI_IFOCB | 1250 | 25 | 1 | 3 | 3 | 0 | 0 | 3 | 12 | 12 | 0 | 0 | YES | YES | CB
786689 | L21024 - RUMELI HISARUSTU ASIYAN FUNIKULER | L21024111 | ZS2 | 36 | H04 | 1000 | UNI_IFOCB | 1250 | 25 | 1 | 3 | 0 | 0 | 0 | 0 | 12 | 0 | 0 | 0 | YES | YES | CB
786689 | L21024 - RUMELI HISARUSTU ASIYAN FUNIKULER | L21024111 | ZS2 | 36 | H05 | 1000 | UNI_IFOCB | 1250 | 25 | 1 | 3 | 0 | 0 | 0 | 0 | 12 | 0 | 0 | 0 | YES | YES | CB
786689 | L21024 - RUMELI HISARUSTU ASIYAN FUNIKULER | L21024111 | ZS2 | 36 | H06 | 1000 | UNI_IFOCBM | 1250 | 25 | 1 | 3 | 3 | 0 | 0 | 3 | 12 | 12 | 0 | 0 | YES | YES | CB
786689 | L21024 - RUMELI HISARUSTU ASIYAN FUNIKULER | L21024112 | ZS2 | 36 | H01 | 1000 | UNI_IFOCBM | 1250 | 25 | 1 | 3 | 3 | 0 | 0 | 3 | 0 | 12 | 0 | 3 | YES | YES | CB
786689 | L21024 - RUMELI HISARUSTU ASIYAN FUNIKULER | L21024112 | ZS2 | 36 | H02 | 1000 | UNI_IFOCB | 1250 | 25 | 1 | 3 | 3 | 0 | 0 | 3 | 12 | 12 | 0 | 0 | YES | YES | CB
786689 | L21024 - RUMELI HISARUSTU ASIYAN FUNIKULER | L21024112 | ZS2 | 36 | H03 | 1000 | UNI_IFOCB | 1250 | 25 | 1 | 3 | 0 | 0 | 0 | 0 | 12 | 0 | 0 | 0 | YES | YES | CB
786689 | L21024 - RUMELI HISARUSTU ASIYAN FUNIKULER | L21024112 | ZS2 | 36 | H04 | 1000 | UNI_IFOCBM | 1250 | 25 | 1 | 3 | 3 | 0 | 0 | 3 | 0 | 12 | 0 | 0 | YES | YES | CB
787638 | X20150_BALQA | X20150111 | ZS2 | 36 | A01 | 1200 | UNI_IFOCBM | 1600 | 31.5 | 3 | 3 | 3 | 0 | 0 | 0 | 45 | 18 | 0 | 0 | YES | YES | PC
787638 | X20150_BALQA | X20150111 | ZS2 | 36 | A02 | 1200 | UNI_IFOCBM | 1600 | 31.5 | 3 | 3 | 3 | 0 | 0 | 0 | 45 | 18 | 0 | 0 | YES | YES | PC
787675 | T21024_ARC SU ARITMA SİSTEMLERİ TOSÇELİK | T21024111 | UNIGEAR | 7.2 | A01 | 550 | UNI_IFICB | 1250 | 31.5 | 3 | 3 | 3 | 0 | 3 | 0 | 12 | 12 | 0 | 3 | CT | YES | -
787675 | T21024_ARC SU ARITMA SİSTEMLERİ TOSÇELİK | T21024111 | UNIGEAR | 7.2 | A02 | 550 | UNI_IFICB | 1250 | 31.5 | 3 | 3 | 6 | 0 | 3 | 3 | 12 | 24 | 0 | 3 | CT | YES | -
787675 | T21024_ARC SU ARITMA SİSTEMLERİ TOSÇELİK | T21024111 | UNIGEAR | 7.2 | A03 | 550 | UNI_IFOCB | 630 | 31.5 | 3 | 3 | 0 | 0 | 0 | 0 | 12 | 0 | 0 | 0 | CT | YES | -
787675 | T21024_ARC SU ARITMA SİSTEMLERİ TOSÇELİK | T21024111 | UNIGEAR | 7.2 | A04 | 550 | UNI_IFOCB | 630 | 31.5 | 3 | 3 | 0 | 0 | 0 | 0 | 12 | 0 | 0 | 0 | CT | YES | -
787675 | T21024_ARC SU ARITMA SİSTEMLERİ TOSÇELİK | T21024111 | UNIGEAR | 7.2 | A05 | 550 | UNI_IFOCB | 630 | 31.5 | 3 | 3 | 0 | 0 | 0 | 0 | 12 | 0 | 0 | 0 | CT | YES | -
787675 | T21024_ARC SU ARITMA SİSTEMLERİ TOSÇELİK | T21024111 | UNIGEAR | 7.2 | A06 | 550 | UNI_IFOCB | 630 | 31.5 | 3 | 3 | 0 | 0 | 0 | 0 | 12 | 0 | 0 | 0 | CT | YES | -
787873 | L21027_SUDAN ILAC FABRIKASI | L21027111 | ZS2 | 36 | A01 | 1000 | UNI_IFICBM | 1250 | 31.5 | 1 | 3 | 3 | 0 | 0 | 3 | 18 | 12 | 0 | 0 | YES | YES | CB
787873 | L21027_SUDAN ILAC FABRIKASI | L21027111 | ZS2 | 36 | A02 | 1000 | UNI_IFOCB | 1250 | 31.5 | 1 | 3 | 0 | 0 | 0 | 0 | 12 | 0 | 0 | 0 | YES | YES | CB
787873 | L21027_SUDAN ILAC FABRIKASI | L21027111 | ZS2 | 36 | A03 | 1000 | UNI_IFOCB | 1250 | 31.5 | 1 | 3 | 0 | 0 | 0 | 0 | 12 | 0 | 0 | 0 | YES | YES | CB
787873 | L21027_SUDAN ILAC FABRIKASI | L21027111 | ZS2 | 36 | A04 | 1000 | UNI_IFOCB | 1250 | 31.5 | 1 | 3 | 0 | 0 | 0 | 0 | 12 | 0 | 0 | 0 | YES | YES | CB
787873 | L21027_SUDAN ILAC FABRIKASI | L21027111 | ZS2 | 36 | A05 | 1000 | UNI_IFOCB | 1250 | 31.5 | 1 | 3 | 0 | 0 | 0 | 0 | 12 | 0 | 0 | 0 | YES | YES | CB
787873 | L21027_SUDAN ILAC FABRIKASI | L21027111 | ZS2 | 36 | A06 | 1000 | UNI_IFOCB | 1250 | 31.5 | 1 | 3 | 0 | 0 | 0 | 0 | 12 | 0 | 0 | 0 | YES | YES | CB
788066 | X21044_VENTUS_CRISTALPET | X21044111 | ZS2 | 36 | A01 | 1000 | UNI_IFICB | 1250 | 25 | 1 | 3 | 0 | 0 | 0 | 0 | 12 | 0 | 0 | 0 | YES | YES | CB
788066 | X21044_VENTUS_CRISTALPET | X21044111 | ZS2 | 36 | A02 | 1000 | UNI_IFICB | 1250 | 25 | 1 | 3 | 0 | 0 | 0 | 0 | 12 | 0 | 0 | 0 | YES | YES | CB
788066 | X21044_VENTUS_CRISTALPET | X21044111 | ZS2 | 36 | A03 | 1000 | UNI_IFICB | 1250 | 25 | 1 | 3 | 0 | 0 | 0 | 0 | 12 | 0 | 0 | 0 | YES | YES | CB
788066 | X21044_VENTUS_CRISTALPET | X21044111 | ZS2 | 36 | A04 | 1000 | UNI_IFOCBM | 1250 | 25 | 1 | 3 | 3 | 0 | 0 | 3 | 12 | 18 | 0 | 0 | YES | YES | CB
788365 | L21028_Rize Havalimanı | L21028111 | ZS2 | 36 | H01 | 1000 | UNI_IFICBM | 1250 | 25 | 3 | 3 | 3 | 0 | 0 | 0 | 0 | 6 | 0 | 0 | ISOL | YES | PC
788365 | L21028_Rize Havalimanı | L21028111 | ZS2 | 36 | H02 | 1000 | UNI_IFICBM | 1250 | 25 | 3 | 3 | 3 | 0 | 0 | 0 | 0 | 6 | 0 | 0 | ISOL | YES | PC
788365 | L21028_Rize Havalimanı | L21028111 | ZS2 | 36 | H03 | 1200 | UNI_M | 1250 | 25 | 3 | 3 | 3 | 3 | 0 | 0 | 9 | 12 | 0 | 0 | YES | NO | PC
788365 | L21028_Rize Havalimanı | L21028111 | ZS2 | 36 | H04 | 1000 | UNI_IFOCB | 1250 | 25 | 3 | 3 | 0 | 0 | 0 | 0 | 0 | 0 | 0 | 0 | ISOL | YES | PC
788365 | L21028_Rize Havalimanı | L21028111 | ZS2 | 36 | H05 | 1000 | UNI_IFOCB | 1250 | 25 | 3 | 3 | 0 | 0 | 0 | 0 | 0 | 0 | 0 | 0 | ISOL | YES | PC
788365 | L21028_Rize Havalimanı | L21028111 | ZS2 | 36 | H06 | 1000 | UNI_IFOCB | 1250 | 25 | 3 | 3 | 0 | 0 | 0 | 0 | 0 | 0 | 0 | 0 | ISOL | YES | PC
788461 | T21023_Rize Havalimanı | T21023111 | UNIGEAR | 12 | K1 | 550 | UNI_IFICB | 1250 | 25 | 1 | 0 | 0 | 0 | 0 | 0 | 0 | 0 | 0 | 0 | ISOL | YES | -
788461 | T21023_Rize Havalimanı | T21023111 | UNIGEAR | 12 | K2 | 650 | UNI_IFOCB | 1250 | 25 | 1 | 0 | 0 | 0 | 0 | 0 | 0 | 0 | 0 | 0 | ISOL | YES | -
788461 | T21023_Rize Havalimanı | T21023111 | UNIGEAR | 12 | K3 | 550 | UNI_IFOCB | 1250 | 25 | 1 | 0 | 0 | 0 | 0 | 0 | 0 | 0 | 0 | 0 | ISOL | YES | -
788461 | T21023_Rize Havalimanı | T21023111 | UNIGEAR | 12 | K4 | 550 | UNI_IFOCB | 1250 | 25 | 1 | 0 | 0 | 0 | 0 | 0 | 0 | 0 | 0 | 0 | ISOL | YES | -
788461 | T21023_Rize Havalimanı | T21023111 | UNIGEAR | 12 | K5 | 550 | UNI_IFOCB | 1250 | 25 | 1 | 0 | 0 | 0 | 0 | 0 | 0 | 0 | 0 | 0 | ISOL | YES | -
788461 | T21023_Rize Havalimanı | T21023111 | UNIGEAR | 12 | K6 | 550 | UNI_IFOCB | 1250 | 25 | 1 | 0 | 0 | 0 | 0 | 0 | 0 | 0 | 0 | 0 | ISOL | YES | -
788461 | T21023_Rize Havalimanı | T21023111 | UNIGEAR | 12 | K7 | 550 | UNI_IFOCB | 1250 | 25 | 1 | 0 | 0 | 0 | 0 | 0 | 0 | 0 | 0 | 0 | ISOL | YES | -
788461 | T21023_Rize Havalimanı | T21023112 | UNIGEAR | 12 | K10 | 550 | UNI_IFOCB | 1250 | 25 | 1 | 0 | 0 | 0 | 0 | 0 | 0 | 0 | 0 | 0 | ISOL | YES | -
788461 | T21023_Rize Havalimanı | T21023112 | UNIGEAR | 12 | K11 | 550 | UNI_IFOCB | 1250 | 25 | 1 | 0 | 0 | 0 | 0 | 0 | 0 | 0 | 0 | 0 | ISOL | YES | -
788461 | T21023_Rize Havalimanı | T21023112 | UNIGEAR | 12 | K12 | 550 | UNI_IFOCB | 1250 | 25 | 1 | 0 | 0 | 0 | 0 | 0 | 0 | 0 | 0 | 0 | ISOL | YES | -
788461 | T21023_Rize Havalimanı | T21023112 | UNIGEAR | 12 | K13 | 650 | UNI_IFOCB | 1250 | 25 | 1 | 0 | 0 | 0 | 0 | 0 | 0 | 0 | 0 | 0 | CT | YES | -
788461 | T21023_Rize Havalimanı | T21023112 | UNIGEAR | 12 | K8 | 650 | UNI_IFIT | 1250 | 25 | 1 | 3 | 0 | 0 | 0 | 0 | 0 | 0 | 0 | 0 | ISOL | NO | -
788461 | T21023_Rize Havalimanı | T21023112 | UNIGEAR | 12 | K9 | 550 | UNI_IFICB | 1250 | 25 | 1 | 0 | 0 | 0 | 0 | 0 | 0 | 0 | 0 | 0 | ISOL | YES | -
788461 | T21023_Rize Havalimanı | T21023113 | UNIGEAR | 12 | K14 | 650 | UNI_IFIT | 1250 | 25 | 1 | 3 | 0 | 0 | 0 | 0 | 0 | 0 | 0 | 0 | ISOL | NO | -
788461 | T21023_Rize Havalimanı | T21023113 | UNIGEAR | 12 | K15 | 550 | UNI_IFOCB | 1250 | 25 | 1 | 0 | 0 | 0 | 0 | 0 | 0 | 0 | 0 | 0 | ISOL | YES | -
788461 | T21023_Rize Havalimanı | T21023113 | UNIGEAR | 12 | K16 | 550 | UNI_IFOCB | 1250 | 25 | 1 | 0 | 0 | 0 | 0 | 0 | 0 | 0 | 0 | 0 | ISOL | YES | -
788461 | T21023_Rize Havalimanı | T21023113 | UNIGEAR | 12 | K17 | 550 | UNI_IFOCB | 1250 | 25 | 1 | 0 | 0 | 0 | 0 | 0 | 0 | 0 | 0 | 0 | ISOL | YES | -
788461 | T21023_Rize Havalimanı | T21023113 | UNIGEAR | 12 | K18 | 550 | UNI_IFOCB | 1250 | 25 | 1 | 0 | 0 | 0 | 0 | 0 | 0 | 0 | 0 | 0 | ISOL | YES | -
788461 | T21023_Rize Havalimanı | T21023113 | UNIGEAR | 12 | K19 | 550 | UNI_IFOCB | 1250 | 25 | 1 | 0 | 0 | 0 | 0 | 0 | 0 | 0 | 0 | 0 | ISOL | YES | -
788461 | T21023_Rize Havalimanı | T21023113 | UNIGEAR | 12 | K20 | 550 | UNI_IFOCB | 1250 | 25 | 1 | 0 | 0 | 0 | 0 | 0 | 0 | 0 | 0 | 0 | ISOL | YES | -
788461 | T21023_Rize Havalimanı | T21023113 | UNIGEAR | 12 | K21 | 550 | UNI_IFOCB | 1250 | 25 | 1 | 0 | 0 | 0 | 0 | 0 | 0 | 0 | 0 | 0 | ISOL | YES | -
788461 | T21023_Rize Havalimanı | T21023113 | UNIGEAR | 12 | K22 | 550 | UNI_IFOCB | 1250 | 25 | 1 | 0 | 0 | 0 | 0 | 0 | 0 | 0 | 0 | 0 | ISOL | YES | -
788461 | T21023_Rize Havalimanı | T21023113 | UNIGEAR | 12 | K23 | 550 | UNI_IFOCB | 1250 | 25 | 1 | 0 | 0 | 0 | 0 | 0 | 0 | 0 | 0 | 0 | ISOL | YES | -
788461 | T21023_Rize Havalimanı | T21023113 | UNIGEAR | 12 | K24 | 650 | UNI_IFICB | 1250 | 25 | 1 | 3 | 3 | 0 | 3 | 0 | 12 | 12 | 0 | 0 | CT | YES | -
788461 | T21023_Rize Havalimanı | T21023113 | UNIGEAR | 12 | K25 | 650 | UNI_IFICB | 1250 | 25 | 1 | 3 | 3 | 0 | 3 | 0 | 12 | 12 | 0 | 0 | CT | YES | -
788461 | T21023_Rize Havalimanı | T21023114 | UNIGEAR | 12 | K01 | 550 | UNI_IFICB | 1250 | 25 | 1 | 0 | 0 | 0 | 0 | 0 | 0 | 0 | 0 | 0 | ISOL | YES | -
788461 | T21023_Rize Havalimanı | T21023114 | UNIGEAR | 12 | K02 | 550 | UNI_IFOCB | 1250 | 25 | 1 | 0 | 0 | 0 | 0 | 0 | 0 | 0 | 0 | 0 | ISOL | YES | -
788461 | T21023_Rize Havalimanı | T21023114 | UNIGEAR | 12 | K03 | 550 | UNI_IFOCB | 1250 | 25 | 1 | 0 | 0 | 0 | 0 | 0 | 0 | 0 | 0 | 0 | ISOL | YES | -
788461 | T21023_Rize Havalimanı | T21023115 | UNIGEAR | 12 | K01 | 550 | UNI_IFICB | 1250 | 25 | 1 | 0 | 0 | 0 | 0 | 0 | 0 | 0 | 0 | 0 | ISOL | YES | -
788461 | T21023_Rize Havalimanı | T21023115 | UNIGEAR | 12 | K02 | 550 | UNI_IFOCB | 1250 | 25 | 1 | 0 | 0 | 0 | 0 | 0 | 0 | 0 | 0 | 0 | ISOL | YES | -
788461 | T21023_Rize Havalimanı | T21023115 | UNIGEAR | 12 | K03 | 550 | UNI_IFOCB | 1250 | 25 | 1 | 0 | 0 | 0 | 0 | 0 | 0 | 0 | 0 | 0 | ISOL | YES | -
789408 | L21031_AKTÜL KAĞIT PM3 | L21031111 | ZS2 | 36 | A01 | 1000 | UNI_IFOCB | 1250 | 25 | 3 | 3 | 0 | 0 | 0 | 0 | 0 | 0 | 0 | 0 | YES | YES | CB
789408 | L21031_AKTÜL KAĞIT PM3 | L21031111 | ZS2 | 36 | A02 | 1000 | UNI_IFOCB | 1250 | 25 | 3 | 3 | 0 | 0 | 0 | 0 | 0 | 0 | 0 | 0 | YES | YES | CB
789408 | L21031_AKTÜL KAĞIT PM3 | L21031111 | ZS2 | 36 | A03 | 1000 | UNI_IFOCB | 1250 | 25 | 3 | 3 | 0 | 0 | 0 | 0 | 0 | 0 | 0 | 0 | YES | YES | CB
789408 | L21031_AKTÜL KAĞIT PM3 | L21031111 | ZS2 | 36 | A04 | 1200 | UNI_IFICB | 1250 | 25 | 3 | 3 | 0 | 0 | 0 | 0 | 0 | 0 | 0 | 0 | YES | YES | CB
789408 | L21031_AKTÜL KAĞIT PM3 | L21031111 | ZS2 | 36 | A05 | 1000 | UNI_IFOCB | 1250 | 25 | 3 | 3 | 0 | 0 | 0 | 0 | 0 | 0 | 0 | 0 | YES | YES | CB
789408 | L21031_AKTÜL KAĞIT PM3 | L21031111 | ZS2 | 36 | A06 | 1000 | UNI_IFOCB | 1250 | 25 | 3 | 3 | 0 | 0 | 0 | 0 | 0 | 0 | 0 | 0 | YES | YES | CB
789408 | L21031_AKTÜL KAĞIT PM3 | L21031111 | ZS2 | 36 | A07 | 1000 | UNI_IFOCB | 1250 | 25 | 3 | 3 | 0 | 0 | 0 | 0 | 0 | 0 | 0 | 0 | YES | YES | CB
789408 | L21031_AKTÜL KAĞIT PM3 | L21031111 | ZS2 | 36 | A08 | 1000 | UNI_IFOCB | 1250 | 25 | 3 | 3 | 0 | 0 | 0 | 0 | 0 | 0 | 0 | 0 | YES | YES | CB
789546 | E21011_PROJECT ENERGOS LOT 2 | E21011111 | UNIGEAR | 24 | A01 | 1000 | UNI_IFOT | 2500 | 25 | 3 | 3 | 0 | 0 | 0 | 0 | 0 | 0 | 0 | 0 | ISOL | NO | -
789546 | E21011_PROJECT ENERGOS LOT 2 | E21011111 | UNIGEAR | 24 | A02 | 1000 | UNI_IFICB | 2500 | 25 | 3 | 3 | 3 | 0 | 3 | 0 | 0 | 18 | 0 | 0 | CT | YES | -
789546 | E21011_PROJECT ENERGOS LOT 2 | E21011111 | UNIGEAR | 24 | A03 | 800 | UNI_M | 630 | 25 | 3 | 0 | 3 | 0 | 0 | 0 | 0 | 18 | 0 | 0 | ISOL | YES | -
789546 | E21011_PROJECT ENERGOS LOT 2 | E21011111 | UNIGEAR | 24 | A04 | 800 | UNI_IFOCB | 630 | 25 | 3 | 3 | 0 | 0 | 0 | 0 | 0 | 0 | 0 | 0 | CT | YES | -
789546 | E21011_PROJECT ENERGOS LOT 2 | E21011111 | UNIGEAR | 24 | A05 | 800 | UNI_IFOCB | 630 | 25 | 3 | 3 | 0 | 0 | 0 | 0 | 0 | 0 | 0 | 0 | CT | YES | -
789546 | E21011_PROJECT ENERGOS LOT 2 | E21011111 | UNIGEAR | 24 | A06 | 800 | UNI_IFOCB | 630 | 25 | 3 | 3 | 0 | 0 | 0 | 0 | 0 | 0 | 0 | 0 | CT | YES | -
789546 | E21011_PROJECT ENERGOS LOT 2 | E21011111 | UNIGEAR | 24 | A07 | 800 | UNI_IFOCB | 630 | 25 | 3 | 3 | 0 | 0 | 0 | 0 | 0 | 0 | 0 | 0 | CT | YES | -
789838 | X21033_POWERCO WALTON | X21033111 | ZS2 | 36 | A01 | 1000 | UNI_IFOCBM | 1250 | 25 | 3 | 3 | 3 | 0 | 0 | 3 | 27 | 6 | 0 | 0 | YES | YES | PC
789838 | X21033_POWERCO WALTON | X21033111 | ZS2 | 36 | A02 | 1200 | UNI_IFOCBM | 1250 | 25 | 3 | 3 | 3 | 0 | 0 | 3 | 27 | 6 | 0 | 0 | YES | YES | PC
789838 | X21033_POWERCO WALTON | X21033111 | ZS2 | 36 | A03 | 1000 | UNI_IFICB | 1250 | 25 | 3 | 3 | 0 | 0 | 0 | 0 | 27 | 0 | 0 | 0 | YES | YES | PC
789838 | X21033_POWERCO WALTON | X21033111 | ZS2 | 36 | A04 | 1000 | UNI_BTDT | 1250 | 25 | 3 | 3 | 0 | 0 | 0 | 0 | 27 | 0 | 0 | 0 | YES | YES | PC
789838 | X21033_POWERCO WALTON | X21033111 | ZS2 | 36 | A05 | 1000 | UNI_BTDCB | 1250 | 25 | 3 | 3 | 0 | 0 | 0 | 0 | 27 | 0 | 0 | 0 | YES | YES | PC
789838 | X21033_POWERCO WALTON | X21033111 | ZS2 | 36 | A06 | 1000 | UNI_IFICB | 1250 | 25 | 3 | 3 | 0 | 0 | 0 | 0 | 27 | 0 | 0 | 0 | YES | YES | PC
789838 | X21033_POWERCO WALTON | X21033111 | ZS2 | 36 | A07 | 1000 | UNI_IFOCBM | 1250 | 25 | 3 | 3 | 3 | 0 | 0 | 3 | 27 | 6 | 0 | 0 | YES | YES | PC
789994 | X21081_EUPHRATES | X21081111 | ZS2 | 36 | A01 | 1000 | UNI_M | 1250 | 31.5 | 3 | 0 | 3 | 3 | 0 | 0 | 0 | 12 | 0 | 0 | ISOL | YES | PC
789994 | X21081_EUPHRATES | X21081111 | ZS2 | 36 | A02 | 1000 | UNI_IFOCB | 1250 | 31.5 | 3 | 3 | 0 | 0 | 0 | 0 | 0 | 0 | 0 | 0 | YES | YES | PC
789994 | X21081_EUPHRATES | X21081111 | ZS2 | 36 | A03 | 1000 | UNI_IFOCB | 1250 | 31.5 | 3 | 3 | 0 | 0 | 0 | 0 | 0 | 0 | 0 | 0 | YES | YES | PC
789994 | X21081_EUPHRATES | X21081111 | ZS2 | 36 | A04 | 1000 | UNI_IFOCB | 1250 | 31.5 | 3 | 3 | 0 | 0 | 0 | 0 | 0 | 0 | 0 | 0 | YES | YES | PC
789994 | X21081_EUPHRATES | X21081111 | ZS2 | 36 | A05 | 1000 | UNI_IFOCB | 1250 | 31.5 | 3 | 3 | 3 | 0 | 0 | 3 | 0 | 12 | 0 | 0 | YES | YES | PC
789994 | X21081_EUPHRATES | X21081111 | ZS2 | 36 | A06 | 1000 | UNI_IFOCB | 1250 | 31.5 | 3 | 3 | 0 | 0 | 0 | 0 | 0 | 0 | 0 | 0 | YES | YES | PC
789994 | X21081_EUPHRATES | X21081111 | ZS2 | 36 | A07 | 1000 | UNI_IFOCB | 1250 | 31.5 | 3 | 3 | 0 | 0 | 0 | 0 | 0 | 0 | 0 | 0 | YES | YES | PC
789994 | X21081_EUPHRATES | X21081111 | ZS2 | 36 | A08 | 1000 | UNI_IFOCB | 1250 | 31.5 | 3 | 3 | 0 | 0 | 0 | 0 | 0 | 0 | 0 | 0 | YES | YES | PC
789994 | X21081_EUPHRATES | X21081111 | ZS2 | 36 | A09 | 1000 | UNI_IFOCB | 1250 | 31.5 | 3 | 3 | 3 | 0 | 0 | 3 | 0 | 12 | 0 | 0 | YES | YES | PC
789994 | X21081_EUPHRATES | X21081111 | ZS2 | 36 | A10 | 1000 | UNI_IFOCB | 1250 | 31.5 | 3 | 3 | 0 | 0 | 0 | 0 | 0 | 0 | 0 | 0 | YES | YES | PC
789994 | X21081_EUPHRATES | X21081111 | ZS2 | 36 | A11 | 1000 | UNI_IFOCB | 1250 | 31.5 | 3 | 3 | 0 | 0 | 0 | 0 | 0 | 0 | 0 | 0 | YES | YES | PC
789994 | X21081_EUPHRATES | X21081111 | ZS2 | 36 | A12 | 1000 | UNI_IFOCB | 1250 | 31.5 | 3 | 3 | 0 | 0 | 0 | 0 | 0 | 0 | 0 | 0 | YES | YES | PC
789994 | X21081_EUPHRATES | X21081111 | ZS2 | 36 | A13 | 1000 | UNI_IFOCB | 1250 | 31.5 | 3 | 3 | 3 | 0 | 0 | 3 | 0 | 12 | 0 | 0 | YES | YES | PC
789994 | X21081_EUPHRATES | X21081111 | ZS2 | 36 | A14 | 1000 | UNI_IFOCB | 1250 | 31.5 | 3 | 3 | 0 | 0 | 0 | 0 | 0 | 0 | 0 | 0 | YES | YES | PC
789994 | X21081_EUPHRATES | X21081111 | ZS2 | 36 | A15 | 1000 | UNI_IFOCB | 1250 | 31.5 | 3 | 3 | 0 | 0 | 0 | 0 | 0 | 0 | 0 | 0 | YES | YES | PC
789994 | X21081_EUPHRATES | X21081111 | ZS2 | 36 | A16 | 1000 | UNI_IFOCB | 1250 | 31.5 | 3 | 3 | 0 | 0 | 0 | 0 | 0 | 0 | 0 | 0 | YES | YES | PC
789994 | X21081_EUPHRATES | X21081111 | ZS2 | 36 | A17 | 1000 | UNI_IFOCB | 1250 | 31.5 | 3 | 3 | 3 | 0 | 0 | 3 | 0 | 12 | 0 | 0 | YES | YES | PC
789994 | X21081_EUPHRATES | X21081111 | ZS2 | 36 | A18 | 1000 | UNI_M | 1250 | 31.5 | 3 | 0 | 3 | 3 | 0 | 0 | 0 | 12 | 0 | 0 | ISOL | YES | PC
790268 | MT120421 | NONE | UNIGEAR | 36 | A01 | 1200 | UNI_IFICBMF | 1250 | 25 | 1 | 3 | 0 | 0 | 0 | 0 | 0 | 0 | 0 | 0 |  | YES
790268 | MT120421 | NONE | UNIGEAR | 36 | A02 | 1000 | UNI_IFOCBM | 1250 | 25 | 1 | 3 | 0 | 0 | 0 | 0 | 0 | 0 | 0 | 0 |  | YES
790362 | T21026_MARIS SOUTH CANAL HEPP | T21026111 | UNIGEAR | 17.5 | A01 | 550 | UNI_IFICB | 630 | 31.5 | 1 | 3 | 3 | 0 | 0 | 3 | 12 | 12 | 0 | 3 | CT | YES | -
790362 | T21026_MARIS SOUTH CANAL HEPP | T21026111 | UNIGEAR | 17.5 | A02 | 550 | UNI_IFOCB | 630 | 31.5 | 1 | 3 | 3 | 0 | 0 | 3 | 12 | 12 | 0 | 0 | CT | YES | -
790362 | T21026_MARIS SOUTH CANAL HEPP | T21026111 | UNIGEAR | 17.5 | A03 | 550 | UNI_IFOCB | 630 | 31.5 | 1 | 3 | 3 | 0 | 0 | 3 | 12 | 12 | 0 | 0 | CT | YES | -
790362 | T21026_MARIS SOUTH CANAL HEPP | T21026111 | UNIGEAR | 17.5 | A04 | 550 | UNI_M | 630 | 31.5 | 1 | 0 | 3 | 0 | 0 | 0 | 0 | 12 | 0 | 0 | NO | NO | -
790849 | E21041 - HAPG JO | E210041111 | UNIGEAR | 12 | A01 | 800 | UNI_IFICB | 2000 | 25 | 3 | 3 | 3 | 0 | 3 | 0 | 12 | 12 | 0 | 3 | CT | YES | -
790849 | E21041 - HAPG JO | E210041111 | UNIGEAR | 12 | A02 | 650 | UNI_IFOC | 400 | 25 | 3 | 0 | 0 | 0 | 0 | 0 | 0 | 0 | 0 | 0 | ISOL | YES | -
790849 | E21041 - HAPG JO | E210041111 | UNIGEAR | 12 | A03 | 800 | UNI_IFOCB | 2000 | 25 | 3 | 3 | 0 | 0 | 0 | 0 | 12 | 0 | 0 | 3 | CT | YES | -
790849 | E21041 - HAPG JO | E210041111 | UNIGEAR | 12 | A04 | 800 | UNI_IFOCB | 2000 | 25 | 3 | 3 | 0 | 0 | 0 | 0 | 12 | 0 | 0 | 3 | CT | YES | -
790849 | E21041 - HAPG JO | E210041111 | UNIGEAR | 12 | A05 | 650 | UNI_M | 630 | 25 | 3 | 0 | 3 | 0 | 0 | 0 | 0 | 12 | 0 | 0 | NO | YES | -
790849 | E21041 - HAPG JO | E210041111 | UNIGEAR | 12 | A06 | 800 | UNI_IFICB | 2000 | 25 | 3 | 3 | 3 | 0 | 3 | 0 | 12 | 12 | 0 | 3 | CT | YES | -
790849 | E21041 - HAPG JO | E210041111 | UNIGEAR | 12 | A07 | 800 | UNI_IFICB | 2000 | 25 | 3 | 3 | 3 | 0 | 3 | 0 | 12 | 12 | 0 | 3 | CT | YES | -
791081 | T21028_ÇÖPLER SULFIDE TSF EXPANSION PROJECT | T21028111 | UNIGEAR | 7.2 | K01 | 650 | UNI_IFICB | 630 | 25 | 1 | 3 | 3 | 0 | 0 | 3 | 12 | 12 | 0 | 3 | CT | YES | -
791081 | T21028_ÇÖPLER SULFIDE TSF EXPANSION PROJECT | T21028111 | UNIGEAR | 7.2 | K02 | 650 | UNI_IFOCB | 630 | 25 | 1 | 3 | 0 | 0 | 0 | 0 | 12 | 0 | 0 | 0 | CT | YES | -
791081 | T21028_ÇÖPLER SULFIDE TSF EXPANSION PROJECT | T21028111 | UNIGEAR | 7.2 | K03 | 650 | UNI_IFOCB | 630 | 25 | 1 | 3 | 0 | 0 | 0 | 0 | 12 | 0 | 0 | 0 | CT | YES | -
791081 | T21028_ÇÖPLER SULFIDE TSF EXPANSION PROJECT | T21028112 | UNIGEAR | 7.2 | K01 | 650 | UNI_IFICB | 630 | 25 | 1 | 3 | 3 | 0 | 0 | 3 | 12 | 12 | 0 | 3 | CT | YES | -
791081 | T21028_ÇÖPLER SULFIDE TSF EXPANSION PROJECT | T21028112 | UNIGEAR | 7.2 | K02 | 650 | UNI_IFOCB | 630 | 25 | 1 | 3 | 0 | 0 | 0 | 0 | 12 | 0 | 0 | 0 | CT | YES | -
791081 | T21028_ÇÖPLER SULFIDE TSF EXPANSION PROJECT | T21028112 | UNIGEAR | 7.2 | K03 | 650 | UNI_IFOCB | 630 | 25 | 1 | 3 | 0 | 0 | 0 | 0 | 12 | 0 | 0 | 0 | CT | YES | -
791875 | T21027_TOSCELIK_SARISEKI_AIR_COMPRESSOR | T21027111 | UNIGEAR | 12 | A01 | 550 | UNI_IFICB | 1250 | 31.5 | 1 | 3 | 3 | 0 | 0 | 3 | 0 | 12 | 0 | 0 | CT | YES | -
791875 | T21027_TOSCELIK_SARISEKI_AIR_COMPRESSOR | T21027111 | UNIGEAR | 12 | A02 | 550 | UNI_IFICB | 1250 | 31.5 | 1 | 3 | 3 | 0 | 0 | 3 | 0 | 12 | 0 | 0 | CT | YES | -
791875 | T21027_TOSCELIK_SARISEKI_AIR_COMPRESSOR | T21027111 | UNIGEAR | 12 | A03 | 550 | UNI_M | 630 | 31.5 | 1 | 0 | 3 | 0 | 0 | 0 | 0 | 12 | 0 | 3 | NO | YES | -
791875 | T21027_TOSCELIK_SARISEKI_AIR_COMPRESSOR | T21027111 | UNIGEAR | 12 | A04 | 550 | UNI_IFOCB | 630 | 31.5 | 1 | 3 | 0 | 0 | 0 | 0 | 12 | 0 | 0 | 3 | CT | YES | -
791875 | T21027_TOSCELIK_SARISEKI_AIR_COMPRESSOR | T21027111 | UNIGEAR | 12 | A05 | 550 | UNI_IFOCB | 630 | 31.5 | 1 | 3 | 0 | 0 | 0 | 0 | 12 | 0 | 0 | 3 | CT | YES | -
791875 | T21027_TOSCELIK_SARISEKI_AIR_COMPRESSOR | T21027111 | UNIGEAR | 12 | A06 | 550 | UNI_IFOCB | 630 | 31.5 | 1 | 3 | 0 | 0 | 0 | 0 | 12 | 0 | 0 | 3 | CT | YES | -
791875 | T21027_TOSCELIK_SARISEKI_AIR_COMPRESSOR | T21027111 | UNIGEAR | 12 | A07 | 550 | UNI_IFOCB | 630 | 31.5 | 1 | 3 | 0 | 0 | 0 | 0 | 12 | 0 | 0 | 3 | CT | YES | -
792859 | L20054_BASAKSEHIR KAYASEHIR METRO | L20054111 | ZS2 | 36 | H01 | 1000 | UNI_IFICBM | 1250 | 25 | 3 | 3 | 3 | 0 | 0 | 3 | 18 | 12 | 0 | 0 | YES | YES | CB
792859 | L20054_BASAKSEHIR KAYASEHIR METRO | L20054111 | ZS2 | 36 | H02 | 1000 | UNI_IFOCB | 1250 | 25 | 3 | 3 | 3 | 0 | 0 | 3 | 12 | 12 | 0 | 0 | YES | YES | CB
792859 | L20054_BASAKSEHIR KAYASEHIR METRO | L20054111 | ZS2 | 36 | H03 | 1000 | UNI_IFOCB | 1250 | 25 | 3 | 3 | 0 | 0 | 0 | 0 | 12 | 0 | 0 | 0 | YES | YES | CB
792859 | L20054_BASAKSEHIR KAYASEHIR METRO | L20054111 | ZS2 | 36 | H04 | 1000 | UNI_IFICBM | 1250 | 25 | 3 | 3 | 3 | 0 | 0 | 3 | 18 | 12 | 0 | 0 | YES | YES | CB
792859 | L20054_BASAKSEHIR KAYASEHIR METRO | L20054112 | ZS2 | 36 | H05 | 1000 | UNI_IFICBM | 1250 | 25 | 3 | 3 | 3 | 0 | 0 | 3 | 18 | 12 | 0 | 0 | YES | YES | CB
792859 | L20054_BASAKSEHIR KAYASEHIR METRO | L20054112 | ZS2 | 36 | H06 | 1000 | UNI_IFOCB | 1250 | 25 | 3 | 3 | 3 | 0 | 0 | 3 | 12 | 12 | 0 | 0 | YES | YES | CB
792859 | L20054_BASAKSEHIR KAYASEHIR METRO | L20054112 | ZS2 | 36 | H07 | 1000 | UNI_IFOCB | 1250 | 25 | 3 | 3 | 0 | 0 | 0 | 0 | 12 | 0 | 0 | 0 | YES | YES | CB
792859 | L20054_BASAKSEHIR KAYASEHIR METRO | L20054112 | ZS2 | 36 | H08 | 1000 | UNI_IFICBM | 1250 | 25 | 3 | 3 | 3 | 0 | 0 | 3 | 18 | 12 | 0 | 0 | YES | YES | CB
792859 | L20054_BASAKSEHIR KAYASEHIR METRO | L20054113 | ZS2 | 36 | H05 | 1000 | UNI_IFICBM | 1250 | 25 | 3 | 3 | 3 | 0 | 0 | 3 | 18 | 12 | 0 | 0 | YES | YES | CB
792859 | L20054_BASAKSEHIR KAYASEHIR METRO | L20054113 | ZS2 | 36 | H06 | 1000 | UNI_IFOCB | 1250 | 25 | 3 | 3 | 3 | 0 | 0 | 3 | 12 | 12 | 0 | 0 | YES | YES | CB
792859 | L20054_BASAKSEHIR KAYASEHIR METRO | L20054113 | ZS2 | 36 | H07 | 1000 | UNI_IFOCB | 1250 | 25 | 3 | 3 | 0 | 0 | 0 | 0 | 12 | 0 | 0 | 0 | YES | YES | CB
792859 | L20054_BASAKSEHIR KAYASEHIR METRO | L20054113 | ZS2 | 36 | H08 | 1000 | UNI_IFICBM | 1250 | 25 | 3 | 3 | 3 | 0 | 0 | 3 | 18 | 12 | 0 | 0 | YES | YES | CB
792859 | L20054_BASAKSEHIR KAYASEHIR METRO | L20054114 | ZS2 | 36 | H01 | 1000 | UNI_IFICBM | 1250 | 25 | 3 | 3 | 3 | 0 | 0 | 3 | 18 | 12 | 0 | 0 | YES | YES | CB
792859 | L20054_BASAKSEHIR KAYASEHIR METRO | L20054114 | ZS2 | 36 | H02 | 1000 | UNI_IFOCB | 1250 | 25 | 3 | 3 | 3 | 0 | 0 | 3 | 12 | 12 | 0 | 0 | YES | YES | CB
792859 | L20054_BASAKSEHIR KAYASEHIR METRO | L20054114 | ZS2 | 36 | H03 | 1000 | UNI_IFOCB | 1250 | 25 | 3 | 3 | 0 | 0 | 0 | 0 | 12 | 0 | 0 | 0 | YES | YES | CB
792859 | L20054_BASAKSEHIR KAYASEHIR METRO | L20054114 | ZS2 | 36 | H04 | 1000 | UNI_IFICBM | 1250 | 25 | 3 | 3 | 3 | 0 | 0 | 3 | 18 | 12 | 0 | 0 | YES | YES | CB
792859 | L20054_BASAKSEHIR KAYASEHIR METRO | L20054115 | ZS2 | 36 | H01 | 1000 | UNI_IFICBM | 1250 | 25 | 3 | 3 | 3 | 0 | 0 | 3 | 18 | 18 | 0 | 3 | YES | YES | CB
792859 | L20054_BASAKSEHIR KAYASEHIR METRO | L20054115 | ZS2 | 36 | H01-2 | 1000 | UNI_IFICBM | 1250 | 25 | 3 | 3 | 3 | 0 | 0 | 3 | 18 | 18 | 0 | 3 | YES | YES | CB
792859 | L20054_BASAKSEHIR KAYASEHIR METRO | L20054115 | ZS2 | 36 | H02 | 1200 | UNI_M | 1250 | 25 | 3 | 3 | 3 | 3 | 0 | 0 | 6 | 12 | 0 | 0 | YES | NO | CB
792859 | L20054_BASAKSEHIR KAYASEHIR METRO | L20054115 | ZS2 | 36 | H03 | 1000 | UNI_IFICBM | 1250 | 25 | 3 | 3 | 3 | 0 | 0 | 3 | 18 | 12 | 0 | 0 | YES | YES | CB
792859 | L20054_BASAKSEHIR KAYASEHIR METRO | L20054115 | ZS2 | 36 | H04 | 1000 | UNI_IFOCB | 1250 | 25 | 3 | 3 | 3 | 0 | 0 | 3 | 12 | 12 | 0 | 0 | YES | YES | CB
792859 | L20054_BASAKSEHIR KAYASEHIR METRO | L20054115 | ZS2 | 36 | H05 | 1000 | UNI_IFOCB | 1250 | 25 | 3 | 3 | 0 | 0 | 0 | 0 | 12 | 0 | 0 | 0 | YES | YES | CB
792859 | L20054_BASAKSEHIR KAYASEHIR METRO | L20054115 | ZS2 | 36 | H06 | 1000 | UNI_IFICBM | 1250 | 25 | 3 | 3 | 3 | 0 | 0 | 3 | 18 | 12 | 0 | 0 | YES | YES | CB
792859 | L20054_BASAKSEHIR KAYASEHIR METRO | L20054115 | ZS2 | 36 | H07 | 1000 | UNI_RD | 1250 | 25 | 3 | 0 | 0 | 0 | 0 | 0 | 0 | 0 | 0 | 0 | NO | NO | CB
792859 | L20054_BASAKSEHIR KAYASEHIR METRO | L20054115 | ZS2 | 36 | H08 | 1000 | UNI_BTDT | 1250 | 25 | 3 | 3 | 0 | 0 | 0 | 0 | 12 | 0 | 0 | 0 | YES | YES | CB
792859 | L20054_BASAKSEHIR KAYASEHIR METRO | L20054115 | ZS2 | 36 | H09 | 1000 | UNI_IFICBM | 1250 | 25 | 3 | 3 | 3 | 0 | 0 | 3 | 18 | 12 | 0 | 0 | YES | YES | CB
792859 | L20054_BASAKSEHIR KAYASEHIR METRO | L20054115 | ZS2 | 36 | H10 | 1000 | UNI_IFOCB | 1250 | 25 | 3 | 3 | 3 | 0 | 0 | 3 | 12 | 12 | 0 | 0 | YES | YES | CB
792859 | L20054_BASAKSEHIR KAYASEHIR METRO | L20054115 | ZS2 | 36 | H11 | 1000 | UNI_IFOCB | 1250 | 25 | 3 | 3 | 0 | 0 | 0 | 0 | 12 | 0 | 0 | 0 | YES | YES | CB
792859 | L20054_BASAKSEHIR KAYASEHIR METRO | L20054115 | ZS2 | 36 | H12 | 1000 | UNI_IFICBM | 1250 | 25 | 3 | 3 | 3 | 0 | 0 | 3 | 18 | 12 | 0 | 0 | YES | YES | CB
792859 | L20054_BASAKSEHIR KAYASEHIR METRO | L20054116 | ZS2 | 36 | H05 | 1000 | UNI_IFICBM | 1250 | 25 | 3 | 3 | 3 | 0 | 0 | 3 | 18 | 12 | 0 | 0 | YES | YES | CB
792859 | L20054_BASAKSEHIR KAYASEHIR METRO | L20054116 | ZS2 | 36 | H06 | 1000 | UNI_IFICBM | 1250 | 25 | 3 | 3 | 3 | 0 | 0 | 3 | 18 | 12 | 0 | 0 | YES | YES | CB
792859 | L20054_BASAKSEHIR KAYASEHIR METRO | L20054116 | ZS2 | 36 | H07 | 1000 | UNI_IFOCB | 1250 | 25 | 3 | 3 | 3 | 0 | 0 | 3 | 12 | 12 | 0 | 0 | YES | YES | CB
792859 | L20054_BASAKSEHIR KAYASEHIR METRO | L20054116 | ZS2 | 36 | H08 | 1000 | UNI_IFOCB | 1250 | 25 | 3 | 3 | 0 | 0 | 0 | 0 | 12 | 0 | 0 | 0 | YES | YES | CB
792859 | L20054_BASAKSEHIR KAYASEHIR METRO | L20054116 | ZS2 | 36 | H09 | 1000 | UNI_IFICBM | 1250 | 25 | 3 | 3 | 3 | 0 | 0 | 3 | 18 | 12 | 0 | 0 | YES | YES | CB
792859 | L20054_BASAKSEHIR KAYASEHIR METRO | L20054117 | ZS2 | 36 | H01 | 1000 | UNI_IFICBM | 1250 | 25 | 3 | 3 | 3 | 0 | 0 | 3 | 18 | 12 | 0 | 0 | YES | YES | CB
792859 | L20054_BASAKSEHIR KAYASEHIR METRO | L20054117 | ZS2 | 36 | H02 | 1000 | UNI_IFOCB | 1250 | 25 | 3 | 3 | 3 | 0 | 0 | 3 | 12 | 12 | 0 | 0 | YES | YES | CB
792859 | L20054_BASAKSEHIR KAYASEHIR METRO | L20054117 | ZS2 | 36 | H03 | 1000 | UNI_IFOCB | 1250 | 25 | 3 | 3 | 0 | 0 | 0 | 0 | 12 | 0 | 0 | 0 | YES | YES | CB
792859 | L20054_BASAKSEHIR KAYASEHIR METRO | L20054117 | ZS2 | 36 | H04 | 1000 | UNI_IFICBM | 1250 | 25 | 3 | 3 | 3 | 0 | 0 | 3 | 18 | 12 | 0 | 0 | YES | YES | CB
792859 | L20054_BASAKSEHIR KAYASEHIR METRO | L20054118 | ZS2 | 36 | H08 | 1000 | UNI_IFICBM | 1250 | 25 | 3 | 3 | 3 | 0 | 0 | 3 | 18 | 12 | 0 | 0 | YES | YES | CB
792859 | L20054_BASAKSEHIR KAYASEHIR METRO | L20054118 | ZS2 | 36 | H11 | 1000 | UNI_IFICBM | 1250 | 25 | 3 | 3 | 3 | 0 | 0 | 3 | 18 | 12 | 0 | 0 | YES | YES | CB
792859 | L20054_BASAKSEHIR KAYASEHIR METRO | L20054119 | ZS2 | 36 | H01 | 1000 | UNI_IFICBM | 1250 | 25 | 3 | 3 | 3 | 0 | 0 | 3 | 18 | 18 | 0 | 3 | YES | YES | CB
792859 | L20054_BASAKSEHIR KAYASEHIR METRO | L20054119 | ZS2 | 36 | H02 | 1000 | UNI_IFICBM | 1250 | 25 | 3 | 3 | 3 | 0 | 0 | 3 | 18 | 18 | 0 | 3 | YES | YES | CB
792859 | L20054_BASAKSEHIR KAYASEHIR METRO | L20054119 | ZS2 | 36 | H03 | 1200 | UNI_M | 1250 | 25 | 3 | 3 | 3 | 3 | 0 | 0 | 6 | 12 | 0 | 0 | YES | NO | CB
792859 | L20054_BASAKSEHIR KAYASEHIR METRO | L20054119 | ZS2 | 36 | H04 | 1000 | UNI_IFICBM | 1250 | 25 | 3 | 3 | 3 | 0 | 0 | 3 | 18 | 12 | 0 | 0 | YES | YES | CB
792859 | L20054_BASAKSEHIR KAYASEHIR METRO | L20054119 | ZS2 | 36 | H05 | 1200 | UNI_M | 1250 | 25 | 3 | 0 | 3 | 3 | 0 | 0 | 0 | 12 | 0 | 0 | YES | NO | CB
794099 | X20256_CIPREL | X20256111 | ZS2 | 36 | A01 | 1200 | UNI_IFICBMW | 2500 | 25 | 3 | 3 | 3 | 0 | 3 | 0 | 0 | 12 | 0 | 0 | YES | YES | CB
794099 | X20256_CIPREL | X20256111 | ZS2 | 36 | A02 | 1000 | UNI_M | 1250 | 25 | 3 | 3 | 0 | 0 | 0 | 0 | 0 | 0 | 0 | 0 | ISOL | YES | CB
794099 | X20256_CIPREL | X20256111 | ZS2 | 36 | A03 | 1200 | UNI_IFOCBMW | 2500 | 25 | 3 | 3 | 0 | 0 | 0 | 0 | 0 | 0 | 0 | 0 | YES | YES | CB
794099 | X20256_CIPREL | X20256111 | ZS2 | 36 | A04 | 1000 | UNI_IFOCB | 1250 | 25 | 3 | 3 | 0 | 0 | 0 | 0 | 0 | 0 | 0 | 0 | YES | YES | CB
794099 | X20256_CIPREL | X20256111 | ZS2 | 36 | A05 | 1000 | UNI_IFOCB | 1250 | 25 | 3 | 3 | 0 | 0 | 0 | 0 | 0 | 0 | 0 | 0 | YES | YES | CB
794099 | X20256_CIPREL | X20256111 | ZS2 | 36 | A06 | 1000 | UNI_IFOCB | 1250 | 25 | 3 | 3 | 0 | 0 | 0 | 0 | 0 | 0 | 0 | 0 | YES | YES | CB
794099 | X20256_CIPREL | X20256112 | ZS2 | 36 | A01 | 1200 | UNI_IFICBMW | 2500 | 25 | 3 | 3 | 3 | 0 | 3 | 0 | 18 | 12 | 0 | 0 | YES | YES | CB
794099 | X20256_CIPREL | X20256112 | ZS2 | 36 | A02 | 1000 | UNI_M | 1250 | 25 | 3 | 0 | 3 | 3 | 0 | 0 | 0 | 12 | 0 | 0 | ISOL | YES | CB
794099 | X20256_CIPREL | X20256112 | ZS2 | 36 | A03 | 1200 | UNI_IFOCBMW | 2500 | 25 | 3 | 3 | 3 | 0 | 3 | 0 | 18 | 12 | 0 | 0 | YES | YES | CB
794099 | X20256_CIPREL | X20256112 | ZS2 | 36 | A04 | 1000 | UNI_IFOCB | 1250 | 25 | 3 | 3 | 0 | 0 | 0 | 0 | 12 | 0 | 0 | 0 | YES | YES | CB
794099 | X20256_CIPREL | X20256112 | ZS2 | 36 | A05 | 1000 | UNI_IFOCB | 1250 | 25 | 3 | 3 | 0 | 0 | 0 | 0 | 12 | 0 | 0 | 0 | YES | YES | CB
794099 | X20256_CIPREL | X20256112 | ZS2 | 36 | A06 | 1000 | UNI_IFOCB | 1250 | 25 | 3 | 3 | 0 | 0 | 0 | 0 | 12 | 0 | 0 | 0 | YES | YES | CB
794532 | T21033_TEC GLOBAL | T21033111 | UNIGEAR | 24 | A01 | 800 | UNI_IFDMI | 1250 | 16 | 1 | 3 | 3 | 0 | 0 | 0 | 0 | 12 | 0 | 0 | CT | YES | -
794532 | T21033_TEC GLOBAL | T21033111 | UNIGEAR | 24 | A02 | 800 | UNI_IFOCB | 1250 | 16 | 1 | 3 | 0 | 0 | 0 | 0 | 12 | 0 | 0 | 0 | CT | YES | -
794532 | T21033_TEC GLOBAL | T21033112 | UNIGEAR | 24 | A01 | 800 | UNI_IFDMI | 1250 | 16 | 1 | 3 | 3 | 0 | 0 | 0 | 0 | 12 | 0 | 0 | CT | YES | -
794532 | T21033_TEC GLOBAL | T21033112 | UNIGEAR | 24 | A02 | 800 | UNI_IFOCB | 1250 | 16 | 1 | 3 | 0 | 0 | 0 | 0 | 12 | 0 | 0 | 0 | CT | YES | -
794744 | X21064_EXTENSION CP ACHIRAS | X21064111 | ZS2 | 36 | C09 | 1200 | UNI_IFICBM | 1250 | 25 | 1 | 3 | 3 | 0 | 0 | 3 | 18 | 12 | 0 | 0 | YES | NO | CB
794796 | OPP-20-3847308 Datacenter Elektra | NONE | UNIGEAR | 36 | A01 | 1200 | UNI_IFICBMF | 1250 | 31.5 | 3 | 3 | 0 | 0 | 0 | 0 | 12 | 0 | 0 | 3 |  | YES
794796 | OPP-20-3847308 Datacenter Elektra | NONE | UNIGEAR | 36 | A02 | 1200 | UNI_IFOCBMF | 1250 | 31.5 | 3 | 3 | 0 | 0 | 0 | 0 | 12 | 0 | 0 | 3 |  | YES
794796 | OPP-20-3847308 Datacenter Elektra | NONE | UNIGEAR | 36 | A03 | 1200 | UNI_IFOCBMF | 1250 | 31.5 | 3 | 3 | 0 | 0 | 0 | 0 | 12 | 0 | 0 | 3 |  | YES
794796 | OPP-20-3847308 Datacenter Elektra | NONE | UNIGEAR | 36 | A04 | 1200 | UNI_IFOCBMF | 1250 | 31.5 | 3 | 3 | 0 | 0 | 0 | 0 | 12 | 0 | 0 | 3 |  | YES
794796 | OPP-20-3847308 Datacenter Elektra | NONE | UNIGEAR | 36 | A05 | 1200 | UNI_IFOCBMF | 1250 | 31.5 | 3 | 3 | 0 | 0 | 0 | 0 | 12 | 0 | 0 | 3 |  | YES
794796 | OPP-20-3847308 Datacenter Elektra | NONE | UNIGEAR | 36 | A06 | 1200 | UNI_IFOCBMF | 1250 | 31.5 | 3 | 3 | 0 | 0 | 0 | 0 | 12 | 0 | 0 | 3 |  | YES
794796 | OPP-20-3847308 Datacenter Elektra | NONE | UNIGEAR | 36 | A07 | 1200 | UNI_IFOCBMF | 1250 | 31.5 | 3 | 3 | 0 | 0 | 0 | 0 | 12 | 0 | 0 | 3 |  | YES
794796 | OPP-20-3847308 Datacenter Elektra | NONE | UNIGEAR | 36 | A08 | 1200 | UNI_IFOCBMF | 1250 | 31.5 | 3 | 3 | 0 | 0 | 0 | 0 | 12 | 0 | 0 | 3 |  | YES
794796 | OPP-20-3847308 Datacenter Elektra | NONE | UNIGEAR | 36 | A09 | 1200 | UNI_IFOCBMF | 1250 | 31.5 | 3 | 3 | 0 | 0 | 0 | 0 | 12 | 0 | 0 | 3 |  | YES
795270 | X20235_OPP-20-3847308 Datacenter Elektra_2021-04-28 | X20235111 | ZS2 | 36 | A01 | 1200 | UNI_IFICBMF | 1250 | 31.5 | 3 | 3 | 3 | 0 | 0 | 3 | 12 | 12 | 0 | 3 | YES | YES | PC
795270 | X20235_OPP-20-3847308 Datacenter Elektra_2021-04-28 | X20235111 | ZS2 | 36 | A02 | 1200 | UNI_IFOCBMF | 1250 | 31.5 | 3 | 3 | 3 | 0 | 0 | 3 | 12 | 12 | 0 | 3 | YES | YES | PC
795270 | X20235_OPP-20-3847308 Datacenter Elektra_2021-04-28 | X20235111 | ZS2 | 36 | A03 | 1200 | UNI_IFOCBMF | 1250 | 31.5 | 3 | 3 | 3 | 0 | 0 | 3 | 12 | 12 | 0 | 3 | YES | YES | PC
795270 | X20235_OPP-20-3847308 Datacenter Elektra_2021-04-28 | X20235111 | ZS2 | 36 | A04 | 1200 | UNI_IFOCBMF | 1250 | 31.5 | 3 | 3 | 3 | 0 | 0 | 3 | 12 | 12 | 0 | 3 | YES | YES | PC
795270 | X20235_OPP-20-3847308 Datacenter Elektra_2021-04-28 | X20235111 | ZS2 | 36 | A05 | 1200 | UNI_IFDO | 1250 | 31.5 | 3 | 0 | 0 | 0 | 0 | 0 | 0 | 0 | 0 | 3 | ISOL | NO | PC
795270 | X20235_OPP-20-3847308 Datacenter Elektra_2021-04-28 | X20235112 | ZS2 | 36 | A01 | 1200 | UNI_IFICBMF | 1250 | 31.5 | 3 | 3 | 3 | 0 | 0 | 3 | 12 | 12 | 0 | 3 | YES | YES | PC
795270 | X20235_OPP-20-3847308 Datacenter Elektra_2021-04-28 | X20235112 | ZS2 | 36 | A02 | 1200 | UNI_IFOCBMF | 1250 | 31.5 | 3 | 3 | 3 | 0 | 0 | 3 | 12 | 12 | 0 | 3 | YES | YES | PC
795270 | X20235_OPP-20-3847308 Datacenter Elektra_2021-04-28 | X20235112 | ZS2 | 36 | A03 | 1200 | UNI_IFOCBMF | 1250 | 31.5 | 3 | 3 | 3 | 0 | 0 | 3 | 12 | 12 | 0 | 3 | YES | YES | PC
795270 | X20235_OPP-20-3847308 Datacenter Elektra_2021-04-28 | X20235112 | ZS2 | 36 | A04 | 1200 | UNI_IFOCBMF | 1250 | 31.5 | 3 | 3 | 3 | 0 | 0 | 3 | 12 | 12 | 0 | 3 | YES | YES | PC
795270 | X20235_OPP-20-3847308 Datacenter Elektra_2021-04-28 | X20235112 | ZS2 | 36 | A05 | 1200 | UNI_IFOCBMF | 1250 | 31.5 | 3 | 3 | 3 | 0 | 0 | 3 | 12 | 12 | 0 | 3 | YES | YES | PC
795270 | X20235_OPP-20-3847308 Datacenter Elektra_2021-04-28 | X20235112 | ZS2 | 36 | A06 | 1200 | UNI_IFOCBMF | 1250 | 31.5 | 3 | 3 | 3 | 0 | 0 | 3 | 12 | 12 | 0 | 3 | YES | YES | PC
795270 | X20235_OPP-20-3847308 Datacenter Elektra_2021-04-28 | X20235112 | ZS2 | 36 | A07 | 1200 | UNI_IFOCBMF | 1250 | 31.5 | 3 | 3 | 3 | 0 | 0 | 3 | 12 | 12 | 0 | 3 | YES | YES | PC
795270 | X20235_OPP-20-3847308 Datacenter Elektra_2021-04-28 | X20235112 | ZS2 | 36 | A08 | 1200 | UNI_IFOCBMF | 1250 | 31.5 | 3 | 3 | 3 | 0 | 0 | 3 | 12 | 12 | 0 | 3 | YES | YES | PC
795270 | X20235_OPP-20-3847308 Datacenter Elektra_2021-04-28 | X20235112 | ZS2 | 36 | A09 | 1200 | UNI_IFOCBMF | 1250 | 31.5 | 3 | 3 | 3 | 0 | 0 | 3 | 12 | 12 | 0 | 3 | YES | YES | PC
795270 | X20235_OPP-20-3847308 Datacenter Elektra_2021-04-28 | X20235112 | ZS2 | 36 | A10 | 1200 | UNI_IFDO | 1250 | 31.5 | 3 | 0 | 0 | 0 | 0 | 0 | 0 | 0 | 0 | 3 | ISOL | NO | PC
795270 | X20235_OPP-20-3847308 Datacenter Elektra_2021-04-28 | X20235113 | ZS2 | 36 | A01 | 1200 | UNI_IFICBMF | 1250 | 31.5 | 3 | 3 | 3 | 0 | 0 | 3 | 12 | 12 | 0 | 3 | YES | YES | PC
795270 | X20235_OPP-20-3847308 Datacenter Elektra_2021-04-28 | X20235113 | ZS2 | 36 | A02 | 1200 | UNI_IFOCBMF | 1250 | 31.5 | 3 | 3 | 3 | 0 | 0 | 3 | 12 | 12 | 0 | 3 | YES | YES | PC
795270 | X20235_OPP-20-3847308 Datacenter Elektra_2021-04-28 | X20235113 | ZS2 | 36 | A03 | 1200 | UNI_IFOCBMF | 1250 | 31.5 | 3 | 3 | 3 | 0 | 0 | 3 | 12 | 12 | 0 | 3 | YES | YES | PC
795270 | X20235_OPP-20-3847308 Datacenter Elektra_2021-04-28 | X20235113 | ZS2 | 36 | A04 | 1200 | UNI_IFOCBMF | 1250 | 31.5 | 3 | 3 | 3 | 0 | 0 | 3 | 12 | 12 | 0 | 3 | YES | YES | PC
795270 | X20235_OPP-20-3847308 Datacenter Elektra_2021-04-28 | X20235113 | ZS2 | 36 | A05 | 1200 | UNI_IFOCBMF | 1250 | 31.5 | 3 | 3 | 3 | 0 | 0 | 3 | 12 | 12 | 0 | 3 | YES | YES | PC
795270 | X20235_OPP-20-3847308 Datacenter Elektra_2021-04-28 | X20235113 | ZS2 | 36 | A06 | 1200 | UNI_IFOCBMF | 1250 | 31.5 | 3 | 3 | 3 | 0 | 0 | 3 | 12 | 12 | 0 | 3 | YES | YES | PC
795270 | X20235_OPP-20-3847308 Datacenter Elektra_2021-04-28 | X20235113 | ZS2 | 36 | A07 | 1200 | UNI_IFOCBMF | 1250 | 31.5 | 3 | 3 | 3 | 0 | 0 | 3 | 12 | 12 | 0 | 3 | YES | YES | PC
795270 | X20235_OPP-20-3847308 Datacenter Elektra_2021-04-28 | X20235113 | ZS2 | 36 | A08 | 1200 | UNI_IFOCBMF | 1250 | 31.5 | 3 | 3 | 3 | 0 | 0 | 3 | 12 | 12 | 0 | 3 | YES | YES | PC
795270 | X20235_OPP-20-3847308 Datacenter Elektra_2021-04-28 | X20235113 | ZS2 | 36 | A09 | 1200 | UNI_IFOCBMF | 1250 | 31.5 | 3 | 3 | 3 | 0 | 0 | 3 | 12 | 12 | 0 | 3 | YES | YES | PC
795270 | X20235_OPP-20-3847308 Datacenter Elektra_2021-04-28 | X20235113 | ZS2 | 36 | A10 | 1200 | UNI_IFDO | 1250 | 31.5 | 3 | 0 | 0 | 0 | 0 | 0 | 0 | 0 | 0 | 3 | ISOL | NO | PC
795744 | T21032_INEZ SAPELE POWER PROJECT | T21032111 | UNIGEAR | 12 | H101 | 1000 | UNI_IFICB | 3150 | 50 | 3 | 3 | 3 | 0 | 3 | 0 | 30 | 18 | 0 | 3 | CT | YES | -
795744 | T21032_INEZ SAPELE POWER PROJECT | T21032111 | UNIGEAR | 12 | H102 | 1000 | UNI_IFOCB | 3150 | 50 | 3 | 3 | 3 | 0 | 3 | 0 | 30 | 18 | 0 | 3 | CT | YES | -
795744 | T21032_INEZ SAPELE POWER PROJECT | T21032112 | UNIGEAR | 12 | H201 | 1000 | UNI_IFICB | 2500 | 50 | 3 | 3 | 3 | 0 | 3 | 0 | 30 | 18 | 0 | 3 | CT | YES | -
795744 | T21032_INEZ SAPELE POWER PROJECT | T21032112 | UNIGEAR | 12 | H202 | 1000 | UNI_IFOCB | 2500 | 50 | 3 | 3 | 3 | 0 | 3 | 0 | 30 | 18 | 0 | 3 | CT | YES | -
795744 | T21032_INEZ SAPELE POWER PROJECT | T21032113 | UNIGEAR | 12 | H301 | 1000 | UNI_IFICB | 2500 | 50 | 3 | 3 | 3 | 0 | 3 | 0 | 30 | 18 | 0 | 3 | CT | YES | -
795744 | T21032_INEZ SAPELE POWER PROJECT | T21032113 | UNIGEAR | 12 | H302 | 1000 | UNI_IFOCB | 2500 | 50 | 3 | 3 | 3 | 0 | 3 | 0 | 30 | 18 | 0 | 3 | CT | YES | -
795744 | T21032_INEZ SAPELE POWER PROJECT | T21032114 | UNIGEAR | 12 | H401 | 1000 | UNI_IFICB | 2500 | 50 | 3 | 3 | 3 | 0 | 3 | 0 | 30 | 18 | 0 | 3 | CT | YES | -
795744 | T21032_INEZ SAPELE POWER PROJECT | T21032114 | UNIGEAR | 12 | H402 | 1000 | UNI_IFOCB | 2500 | 50 | 3 | 3 | 3 | 0 | 3 | 0 | 30 | 18 | 0 | 3 | CT | YES | -
796659 | E21050_Centrale di Torviscosa | 8210000851 | UNIGEAR | 24 | U01 | 800 | UNI_IFDMI | 2000 | 31.5 | 1 | 3 | 3 | 3 | 0 | 0 | 0 | 12 | 0 | 0 | DUMMY | NO | -
796659 | E21050_Centrale di Torviscosa | 8210000851 | UNIGEAR | 24 | U02 | 800 | UNI_IFOCB | 1250 | 31.5 | 1 | 6 | 3 | 0 | 0 | 3 | 0 | 18 | 0 | 0 | CT | NO | -
797184 | L21033_GORDES | L21033111 | ZS2 | 36 | H04 | 1000 | UNI_IFOCBM | 1250 | 16 | 1 | 3 | 3 | 0 | 0 | 3 | 0 | 12 | 0 | 1 | YES | YES | PC
797184 | L21033_GORDES | L21033112 | ZS2 | 36 | A01 | 1000 | UNI_IFICBM | 1250 | 16 | 1 | 3 | 3 | 0 | 0 | 3 | 18 | 12 | 0 | 3 | YES | YES | PC
797184 | L21033_GORDES | L21033112 | ZS2 | 36 | A02 | 1000 | UNI_IFOCB | 1250 | 16 | 1 | 3 | 0 | 0 | 0 | 0 | 12 | 0 | 0 | 0 | YES | YES | PC
797184 | L21033_GORDES | L21033112 | ZS2 | 36 | A03 | 1000 | UNI_IFOCB | 1250 | 16 | 1 | 3 | 0 | 0 | 0 | 0 | 12 | 0 | 0 | 0 | YES | YES | PC
797184 | L21033_GORDES | L21033112 | ZS2 | 36 | A04 | 1000 | UNI_IFOCB | 1250 | 16 | 1 | 3 | 0 | 0 | 0 | 0 | 12 | 0 | 0 | 0 | YES | YES | PC
797556 | X20198 - PFV El Mayo | X20198111 | ZS2 | 36 | A01 | 1200 | UNI_IFICBMW | 2500 | 31.5 | 1 | 3 | 3 | 0 | 3 | 0 | 18 | 12 | 0 | 0 | YES | YES | CB
797556 | X20198 - PFV El Mayo | X20198111 | ZS2 | 36 | A02 | 1000 | UNI_IFOCB | 1250 | 31.5 | 1 | 3 | 0 | 0 | 0 | 0 | 12 | 0 | 0 | 3 | YES | YES | CB
797556 | X20198 - PFV El Mayo | X20198111 | ZS2 | 36 | A03 | 1000 | UNI_IFOCB | 1250 | 31.5 | 1 | 3 | 0 | 0 | 0 | 0 | 12 | 0 | 0 | 3 | YES | YES | CB
797556 | X20198 - PFV El Mayo | X20198111 | ZS2 | 36 | A04 | 1000 | UNI_IFOCB | 1250 | 31.5 | 1 | 3 | 0 | 0 | 0 | 0 | 12 | 0 | 0 | 3 | YES | YES | CB
797556 | X20198 - PFV El Mayo | X20198111 | ZS2 | 36 | A05 | 1000 | UNI_IFOCB | 1250 | 31.5 | 1 | 3 | 0 | 0 | 0 | 0 | 12 | 0 | 0 | 3 | YES | YES | CB
797556 | X20198 - PFV El Mayo | X20198111 | ZS2 | 36 | A06 | 1000 | UNI_IFOCB | 1250 | 31.5 | 1 | 3 | 0 | 0 | 0 | 0 | 12 | 0 | 0 | 3 | YES | YES | CB
797556 | X20198 - PFV El Mayo | X20198111 | ZS2 | 36 | A07 | 1000 | UNI_IFOCB | 1250 | 31.5 | 1 | 3 | 0 | 0 | 0 | 0 | 12 | 0 | 0 | 3 | YES | YES | CB
797556 | X20198 - PFV El Mayo | X20198111 | ZS2 | 36 | A08 | 1000 | UNI_IFOCB | 1250 | 31.5 | 1 | 3 | 0 | 0 | 0 | 0 | 12 | 0 | 0 | 3 | YES | YES | CB
797556 | X20198 - PFV El Mayo | X20198111 | ZS2 | 36 | A09 | 1000 | UNI_IFOCB | 1250 | 31.5 | 1 | 3 | 0 | 0 | 0 | 0 | 12 | 0 | 0 | 3 | YES | YES | CB
797556 | X20198 - PFV El Mayo | X20198111 | ZS2 | 36 | A10 | 1200 | UNI_IFOFCB | 1250 | 31.5 | 1 | 0 | 0 | 0 | 0 | 0 | 0 | 0 | 0 | 0 | ISOL | YES | CB
797711 | E21054_Gaslog S2S Solution additional opportun. | NONE | UNIGEAR | 12 | MS1-11 | 650 | UNI_IFMICB | 1250 | 31.5 | 3 | 6 | 3 | 0 | 0 | 3 | 12 | 12 | 0 | 0 | CT | YES | -
797824 | L21034_AKINAL KOZA POLYESTER SENTETİK ÜRETİM YATIRIMI | L21034111 | ZS2 | 36 | A11 | 1000 | UNI_IFICBM | 1250 | 25 | 3 | 3 | 0 | 0 | 0 | 0 | 12 | 0 | 0 | 0 | YES | YES | CB
797824 | L21034_AKINAL KOZA POLYESTER SENTETİK ÜRETİM YATIRIMI | L21034111 | ZS2 | 36 | A12 | 1000 | UNI_IFOCB | 1250 | 25 | 3 | 3 | 0 | 0 | 0 | 0 | 12 | 0 | 0 | 0 | YES | YES | CB
797824 | L21034_AKINAL KOZA POLYESTER SENTETİK ÜRETİM YATIRIMI | L21034111 | ZS2 | 36 | A13 | 1000 | UNI_IFOCB | 1250 | 25 | 3 | 3 | 0 | 0 | 0 | 0 | 12 | 0 | 0 | 0 | YES | YES | CB
797824 | L21034_AKINAL KOZA POLYESTER SENTETİK ÜRETİM YATIRIMI | L21034112 | ZS2 | 36 | A01 | 1000 | UNI_IFICBM | 1250 | 25 | 3 | 3 | 3 | 0 | 0 | 3 | 18 | 12 | 0 | 0 | YES | NO | CB
797824 | L21034_AKINAL KOZA POLYESTER SENTETİK ÜRETİM YATIRIMI | L21034112 | ZS2 | 36 | A02 | 1000 | UNI_IFOCB | 1250 | 25 | 3 | 3 | 0 | 0 | 0 | 0 | 12 | 0 | 0 | 0 | YES | YES | CB
797824 | L21034_AKINAL KOZA POLYESTER SENTETİK ÜRETİM YATIRIMI | L21034112 | ZS2 | 36 | A03 | 1000 | UNI_IFOCB | 1250 | 25 | 3 | 3 | 0 | 0 | 0 | 0 | 12 | 0 | 0 | 0 | YES | YES | CB
797824 | L21034_AKINAL KOZA POLYESTER SENTETİK ÜRETİM YATIRIMI | L21034112 | ZS2 | 36 | A04 | 1000 | UNI_IFOCB | 1250 | 25 | 3 | 3 | 0 | 0 | 0 | 0 | 12 | 0 | 0 | 0 | YES | YES | CB
797824 | L21034_AKINAL KOZA POLYESTER SENTETİK ÜRETİM YATIRIMI | L21034112 | ZS2 | 36 | A05 | 1000 | UNI_IFOCB | 1250 | 25 | 3 | 3 | 0 | 0 | 0 | 0 | 12 | 0 | 0 | 0 | YES | YES | CB
797824 | L21034_AKINAL KOZA POLYESTER SENTETİK ÜRETİM YATIRIMI | L21034112 | ZS2 | 36 | A06 | 1000 | UNI_IFOCB | 1250 | 25 | 3 | 3 | 0 | 0 | 0 | 0 | 12 | 0 | 0 | 0 | YES | YES | CB
797824 | L21034_AKINAL KOZA POLYESTER SENTETİK ÜRETİM YATIRIMI | L21034112 | ZS2 | 36 | A07 | 1000 | UNI_IFOCB | 1250 | 25 | 3 | 3 | 0 | 0 | 0 | 0 | 12 | 0 | 0 | 0 | YES | YES | CB
798863 | E21037_ORC TURBOGENERATOR TURBODEN ( Egypt) | E21037111 | UNIGEAR | 17.5 | A01 | 800 | UNI_IFICB | 1250 | 40 | 3 | 4 | 3 | 0 | 3 | 0 | 14 | 12 | 0 | 0 | CT | YES | -
798863 | E21037_ORC TURBOGENERATOR TURBODEN ( Egypt) | E21037111 | UNIGEAR | 17.5 | A02 | 800 | UNI_IFICB | 1250 | 40 | 3 | 4 | 3 | 0 | 3 | 0 | 14 | 12 | 0 | 3 | CT | YES | -
798863 | E21037_ORC TURBOGENERATOR TURBODEN ( Egypt) | E21037111 | UNIGEAR | 17.5 | A03 | 800 | UNI_IFICB | 1250 | 40 | 3 | 4 | 3 | 0 | 3 | 0 | 14 | 12 | 0 | 3 | CT | YES | -
798863 | E21037_ORC TURBOGENERATOR TURBODEN ( Egypt) | E21037111 | UNIGEAR | 17.5 | A04 | 800 | UNI_IFOCB | 1250 | 40 | 3 | 4 | 0 | 0 | 0 | 0 | 14 | 0 | 0 | 0 | CT | YES | -
798863 | E21037_ORC TURBOGENERATOR TURBODEN ( Egypt) | E21037111 | UNIGEAR | 17.5 | A05 | 800 | UNI_IFOCB | 1250 | 40 | 3 | 4 | 0 | 0 | 0 | 0 | 14 | 0 | 0 | 0 | CT | YES | -
798863 | E21037_ORC TURBOGENERATOR TURBODEN ( Egypt) | E21037111 | UNIGEAR | 17.5 | A06 | 800 | UNI_IFOCB | 1250 | 40 | 3 | 4 | 0 | 0 | 0 | 0 | 14 | 0 | 0 | 0 | CT | YES | -
798863 | E21037_ORC TURBOGENERATOR TURBODEN ( Egypt) | E21037111 | UNIGEAR | 17.5 | A07 | 800 | UNI_IFICB | 1250 | 40 | 3 | 4 | 3 | 0 | 3 | 0 | 14 | 12 | 0 | 0 | CT | YES | -
798863 | E21037_ORC TURBOGENERATOR TURBODEN ( Egypt) | E21037111 | UNIGEAR | 17.5 | A08 | 800 | UNI_IFICB | 1250 | 40 | 3 | 4 | 3 | 0 | 3 | 0 | 14 | 12 | 0 | 0 | CT | YES | -
798863 | E21037_ORC TURBOGENERATOR TURBODEN ( Egypt) | E21037111 | UNIGEAR | 17.5 | A09 | 800 | UNI_M | 630 | 40 | 3 | 0 | 3 | 0 | 0 | 0 | 0 | 12 | 0 | 0 | ISOL | YES | -
798863 | E21037_ORC TURBOGENERATOR TURBODEN ( Egypt) | E21037111 | UNIGEAR | 17.5 | A10 | 1000 | UNI_BTSCB | 3150 | 40 | 3 | 3 | 0 | 0 | 0 | 0 | 12 | 0 | 0 | 0 | NO | YES | -
798863 | E21037_ORC TURBOGENERATOR TURBODEN ( Egypt) | E21037111 | UNIGEAR | 17.5 | A11 | 800 | UNI_RMD | 3150 | 40 | 3 | 0 | 3 | 0 | 0 | 0 | 0 | 12 | 0 | 0 | ISOL | NO | -
798863 | E21037_ORC TURBOGENERATOR TURBODEN ( Egypt) | E21037111 | UNIGEAR | 17.5 | A12 | 800 | UNI_IFICB | 1250 | 40 | 3 | 4 | 3 | 0 | 3 | 0 | 14 | 12 | 0 | 0 | CT | YES | -
798863 | E21037_ORC TURBOGENERATOR TURBODEN ( Egypt) | E21037111 | UNIGEAR | 17.5 | A13 | 800 | UNI_IFICB | 1250 | 40 | 3 | 4 | 3 | 0 | 3 | 0 | 14 | 12 | 0 | 0 | CT | YES | -
798863 | E21037_ORC TURBOGENERATOR TURBODEN ( Egypt) | E21037111 | UNIGEAR | 17.5 | A14 | 800 | UNI_IFOCB | 1250 | 40 | 3 | 4 | 0 | 0 | 0 | 0 | 14 | 0 | 0 | 0 | CT | YES | -
798863 | E21037_ORC TURBOGENERATOR TURBODEN ( Egypt) | E21037111 | UNIGEAR | 17.5 | A15 | 800 | UNI_IFOCB | 1250 | 40 | 3 | 4 | 0 | 0 | 0 | 0 | 14 | 0 | 0 | 0 | CT | YES | -
798863 | E21037_ORC TURBOGENERATOR TURBODEN ( Egypt) | E21037111 | UNIGEAR | 17.5 | A16 | 800 | UNI_IFOCB | 1250 | 40 | 3 | 4 | 0 | 0 | 0 | 0 | 14 | 0 | 0 | 0 | CT | YES | -
798863 | E21037_ORC TURBOGENERATOR TURBODEN ( Egypt) | E21037111 | UNIGEAR | 17.5 | A17 | 800 | UNI_IFOCB | 1250 | 40 | 3 | 4 | 0 | 0 | 0 | 0 | 14 | 0 | 0 | 0 | CT | YES | -
798863 | E21037_ORC TURBOGENERATOR TURBODEN ( Egypt) | E21037111 | UNIGEAR | 17.5 | A18 | 800 | UNI_IFICB | 1250 | 40 | 3 | 4 | 3 | 0 | 3 | 0 | 14 | 12 | 0 | 3 | CT | YES | -
798863 | E21037_ORC TURBOGENERATOR TURBODEN ( Egypt) | E21037111 | UNIGEAR | 17.5 | A19 | 800 | UNI_IFICB | 1250 | 40 | 3 | 4 | 3 | 0 | 3 | 0 | 14 | 12 | 0 | 3 | CT | YES | -
798863 | E21037_ORC TURBOGENERATOR TURBODEN ( Egypt) | E21037112 | UNIGEAR | 17.5 | A01 | 800 | UNI_IFICB | 1250 | 40 | 3 | 3 | 0 | 0 | 0 | 0 | 0 | 0 | 0 | 0 | CT | YES | -
798863 | E21037_ORC TURBOGENERATOR TURBODEN ( Egypt) | E21037112 | UNIGEAR | 17.5 | A02 | 800 | UNI_IFOCB | 1250 | 40 | 3 | 3 | 0 | 0 | 0 | 0 | 0 | 0 | 0 | 0 | CT | YES | -
798863 | E21037_ORC TURBOGENERATOR TURBODEN ( Egypt) | E21037112 | UNIGEAR | 17.5 | A03 | 800 | UNI_IFOCB | 1250 | 40 | 3 | 3 | 0 | 0 | 0 | 0 | 0 | 0 | 0 | 0 | CT | YES | -
798863 | E21037_ORC TURBOGENERATOR TURBODEN ( Egypt) | E21037112 | UNIGEAR | 17.5 | A04 | 800 | UNI_IFOCB | 1250 | 40 | 3 | 3 | 0 | 0 | 0 | 0 | 0 | 0 | 0 | 0 | CT | YES | -
798863 | E21037_ORC TURBOGENERATOR TURBODEN ( Egypt) | E21037112 | UNIGEAR | 17.5 | A05 | 800 | UNI_IFOCB | 1250 | 40 | 3 | 3 | 0 | 0 | 0 | 0 | 0 | 0 | 0 | 0 | CT | YES | -
798863 | E21037_ORC TURBOGENERATOR TURBODEN ( Egypt) | E21037112 | UNIGEAR | 17.5 | A06 | 800 | UNI_IFOCB | 1250 | 40 | 3 | 3 | 0 | 0 | 0 | 0 | 0 | 0 | 0 | 0 | CT | YES | -
798863 | E21037_ORC TURBOGENERATOR TURBODEN ( Egypt) | E21037112 | UNIGEAR | 17.5 | A07 | 800 | UNI_IFOCB | 1250 | 40 | 3 | 3 | 0 | 0 | 0 | 0 | 0 | 0 | 0 | 0 | CT | YES | -
800611 | X20111_SIERRA LEONE BO-KENEMA PROJECT | X20111111 | ZS2 | 36 | H01 | 1200 | UNI_IFICBMW | 1250 | 25 | 3 | 3 | 3 | 0 | 3 | 0 | 27 | 18 | 0 | 3 | YES | YES | CB
800611 | X20111_SIERRA LEONE BO-KENEMA PROJECT | X20111111 | ZS2 | 36 | H02 | 1000 | UNI_IFOCB | 1250 | 25 | 3 | 3 | 0 | 0 | 0 | 0 | 27 | 0 | 0 | 3 | YES | YES | CB
800611 | X20111_SIERRA LEONE BO-KENEMA PROJECT | X20111111 | ZS2 | 36 | H03 | 1000 | UNI_M | 1250 | 25 | 3 | 0 | 3 | 3 | 0 | 0 | 0 | 18 | 0 | 0 | ISOL | YES | CB
800611 | X20111_SIERRA LEONE BO-KENEMA PROJECT | X20111111 | ZS2 | 36 | H04 | 1000 | UNI_BTDT | 2000 | 25 | 3 | 3 | 0 | 0 | 0 | 0 | 12 | 0 | 0 | 0 | YES | YES | CB
800611 | X20111_SIERRA LEONE BO-KENEMA PROJECT | X20111111 | ZS2 | 36 | H05 | 1000 | UNI_RMD | 2000 | 25 | 3 | 0 | 3 | 3 | 0 | 0 | 0 | 18 | 0 | 0 | NO | NO | CB
800611 | X20111_SIERRA LEONE BO-KENEMA PROJECT | X20111111 | ZS2 | 36 | H06 | 1000 | UNI_IFOCB | 1250 | 25 | 3 | 3 | 0 | 0 | 0 | 0 | 27 | 0 | 0 | 3 | YES | YES | CB
800611 | X20111_SIERRA LEONE BO-KENEMA PROJECT | X20111111 | ZS2 | 36 | H07 | 1200 | UNI_IFICBMW | 1250 | 25 | 3 | 3 | 3 | 0 | 3 | 0 | 27 | 18 | 0 | 3 | YES | YES | CB
800611 | X20111_SIERRA LEONE BO-KENEMA PROJECT | X20111112 | ZS2 | 36 | H01 | 1200 | UNI_IFICBMW | 1250 | 25 | 3 | 3 | 3 | 0 | 3 | 0 | 27 | 18 | 0 | 3 | YES | YES | CB
800611 | X20111_SIERRA LEONE BO-KENEMA PROJECT | X20111112 | ZS2 | 36 | H02 | 1200 | UNI_IFICBMW | 1250 | 25 | 3 | 3 | 3 | 0 | 3 | 0 | 27 | 18 | 0 | 3 | YES | YES | CB
800611 | X20111_SIERRA LEONE BO-KENEMA PROJECT | X20111112 | ZS2 | 36 | H03 | 1200 | UNI_IFICBMW | 1250 | 25 | 3 | 3 | 3 | 0 | 3 | 0 | 27 | 18 | 0 | 3 | YES | YES | CB
800611 | X20111_SIERRA LEONE BO-KENEMA PROJECT | X20111112 | ZS2 | 36 | H04 | 1200 | UNI_IFOCBMW | 1250 | 25 | 3 | 3 | 3 | 0 | 3 | 0 | 27 | 18 | 0 | 3 | YES | YES | CB
800611 | X20111_SIERRA LEONE BO-KENEMA PROJECT | X20111112 | ZS2 | 36 | H05 | 1000 | UNI_IFOCB | 1250 | 25 | 3 | 3 | 0 | 0 | 0 | 0 | 18 | 0 | 0 | 3 | YES | YES | CB
800611 | X20111_SIERRA LEONE BO-KENEMA PROJECT | X20111112 | ZS2 | 36 | H06 | 1000 | UNI_M | 1250 | 25 | 3 | 0 | 3 | 3 | 0 | 0 | 0 | 18 | 0 | 0 | ISOL | YES | CB
800611 | X20111_SIERRA LEONE BO-KENEMA PROJECT | X20111112 | ZS2 | 36 | H07 | 1000 | UNI_BTDT | 2000 | 25 | 3 | 3 | 0 | 0 | 0 | 0 | 12 | 0 | 0 | 0 | YES | YES | CB
800611 | X20111_SIERRA LEONE BO-KENEMA PROJECT | X20111112 | ZS2 | 36 | H08 | 1000 | UNI_RMD | 2000 | 25 | 3 | 0 | 3 | 3 | 0 | 0 | 0 | 18 | 0 | 0 | NO | NO | CB
800611 | X20111_SIERRA LEONE BO-KENEMA PROJECT | X20111112 | ZS2 | 36 | H09 | 1000 | UNI_IFOCB | 1250 | 25 | 3 | 3 | 0 | 0 | 0 | 0 | 18 | 0 | 0 | 3 | YES | YES | CB
800611 | X20111_SIERRA LEONE BO-KENEMA PROJECT | X20111112 | ZS2 | 36 | H10 | 1000 | UNI_IFOCB | 1250 | 25 | 3 | 3 | 0 | 0 | 0 | 0 | 18 | 0 | 0 | 3 | YES | YES | CB
800611 | X20111_SIERRA LEONE BO-KENEMA PROJECT | X20111112 | ZS2 | 36 | H11 | 1200 | UNI_IFICBMW | 1250 | 25 | 3 | 3 | 3 | 0 | 3 | 0 | 27 | 18 | 0 | 3 | YES | YES | CB
800611 | X20111_SIERRA LEONE BO-KENEMA PROJECT | X20111112 | ZS2 | 36 | H12 | 1200 | UNI_IFICBMW | 1250 | 25 | 3 | 3 | 3 | 0 | 3 | 0 | 27 | 18 | 0 | 3 | YES | YES | CB
800611 | X20111_SIERRA LEONE BO-KENEMA PROJECT | X20111113 | ZS2 | 36 | H01 | 1000 | UNI_IFOCB | 1250 | 25 | 3 | 3 | 0 | 0 | 0 | 0 | 27 | 0 | 0 | 3 | YES | YES | CB
800611 | X20111_SIERRA LEONE BO-KENEMA PROJECT | X20111113 | ZS2 | 36 | H02 | 1200 | UNI_IFICBMW | 1250 | 25 | 3 | 3 | 3 | 0 | 3 | 0 | 27 | 18 | 0 | 3 | YES | YES | CB
800611 | X20111_SIERRA LEONE BO-KENEMA PROJECT | X20111113 | ZS2 | 36 | H03 | 1000 | UNI_IFOCB | 1250 | 25 | 3 | 3 | 0 | 0 | 0 | 0 | 18 | 0 | 0 | 3 |  | YES | CB
800611 | X20111_SIERRA LEONE BO-KENEMA PROJECT | X20111113 | ZS2 | 36 | H04 | 1200 | UNI_IFICBMW | 1250 | 25 | 3 | 3 | 3 | 0 | 3 | 0 | 27 | 18 | 0 | 3 | YES | YES | CB
800611 | X20111_SIERRA LEONE BO-KENEMA PROJECT | X20111113 | ZS2 | 36 | H05 | 1000 | UNI_M | 1250 | 25 | 3 | 0 | 3 | 3 | 0 | 0 | 0 | 18 | 0 | 0 | ISOL | YES | CB
800611 | X20111_SIERRA LEONE BO-KENEMA PROJECT | X20111113 | ZS2 | 36 | H06 | 1000 | UNI_BTDT | 2000 | 25 | 3 | 3 | 0 | 0 | 0 | 0 | 12 | 0 | 0 | 0 | YES | YES | CB
800611 | X20111_SIERRA LEONE BO-KENEMA PROJECT | X20111113 | ZS2 | 36 | H07 | 1000 | UNI_RMD | 2000 | 25 | 3 | 0 | 3 | 3 | 0 | 0 | 0 | 18 | 0 | 0 | NO | NO | CB
800611 | X20111_SIERRA LEONE BO-KENEMA PROJECT | X20111113 | ZS2 | 36 | H08 | 1000 | UNI_IFOCB | 1250 | 25 | 3 | 3 | 0 | 0 | 0 | 0 | 18 | 0 | 0 | 3 |  | YES | CB
800611 | X20111_SIERRA LEONE BO-KENEMA PROJECT | X20111113 | ZS2 | 36 | H09 | 1200 | UNI_IFICBMW | 1250 | 25 | 3 | 3 | 3 | 0 | 3 | 0 | 27 | 18 | 0 | 3 | YES | YES | CB
800611 | X20111_SIERRA LEONE BO-KENEMA PROJECT | X20111113 | ZS2 | 36 | H10 | 1200 | UNI_IFOCBMW | 1250 | 25 | 3 | 3 | 3 | 0 | 3 | 0 | 27 | 18 | 0 | 3 |  | YES | CB
800611 | X20111_SIERRA LEONE BO-KENEMA PROJECT | X20111113 | ZS2 | 36 | H11 | 1000 | UNI_IFOCB | 1250 | 25 | 3 | 3 | 0 | 0 | 0 | 0 | 27 | 0 | 0 | 3 | YES | YES | CB
800611 | X20111_SIERRA LEONE BO-KENEMA PROJECT | X20111114 | ZS2 | 36 | H01 | 1200 | UNI_IFICBMW | 1250 | 25 | 3 | 3 | 3 | 0 | 3 | 0 | 27 | 18 | 0 | 3 | YES | YES | CB
800611 | X20111_SIERRA LEONE BO-KENEMA PROJECT | X20111114 | ZS2 | 36 | H02 | 1000 | UNI_IFOCB | 1250 | 25 | 3 | 3 | 0 | 0 | 0 | 0 | 27 | 0 | 0 | 3 | YES | YES | CB
800611 | X20111_SIERRA LEONE BO-KENEMA PROJECT | X20111114 | ZS2 | 36 | H03 | 1200 | UNI_IFICBMW | 1250 | 25 | 3 | 3 | 3 | 0 | 3 | 0 | 27 | 18 | 0 | 3 | YES | YES | CB
800611 | X20111_SIERRA LEONE BO-KENEMA PROJECT | X20111114 | ZS2 | 36 | H04 | 1000 | UNI_M | 1250 | 25 | 3 | 0 | 3 | 3 | 0 | 0 | 0 | 18 | 0 | 0 | ISOL | YES | CB
800611 | X20111_SIERRA LEONE BO-KENEMA PROJECT | X20111114 | ZS2 | 36 | H05 | 1000 | UNI_BTDT | 2000 | 25 | 3 | 3 | 0 | 0 | 0 | 0 | 12 | 0 | 0 | 0 | YES | YES | CB
800611 | X20111_SIERRA LEONE BO-KENEMA PROJECT | X20111114 | ZS2 | 36 | H06 | 1000 | UNI_RMD | 2000 | 25 | 3 | 0 | 3 | 3 | 0 | 0 | 0 | 18 | 0 | 0 | NO | NO | CB
800611 | X20111_SIERRA LEONE BO-KENEMA PROJECT | X20111114 | ZS2 | 36 | H07 | 1200 | UNI_IFICBMW | 1250 | 25 | 3 | 3 | 3 | 0 | 3 | 0 | 27 | 18 | 0 | 3 | YES | YES | CB
800611 | X20111_SIERRA LEONE BO-KENEMA PROJECT | X20111114 | ZS2 | 36 | H08 | 1200 | UNI_IFICBMW | 1250 | 25 | 3 | 3 | 3 | 0 | 3 | 0 | 27 | 18 | 0 | 3 | YES | YES | CB
800611 | X20111_SIERRA LEONE BO-KENEMA PROJECT | X20111114 | ZS2 | 36 | H09 | 1200 | UNI_IFICBMW | 1250 | 25 | 3 | 3 | 3 | 0 | 3 | 0 | 27 | 18 | 0 | 3 | YES | YES | CB
802935 | T21034_RMG COPPER | T21034111 | UNIGEAR | 12 | H01 | 800 | UNI_IFICB | 1600 | 50 | 3 | 6 | 3 | 0 | 3 | 0 | 6 | 12 | 0 | 3 | CT | YES | -
802935 | T21034_RMG COPPER | T21034111 | UNIGEAR | 12 | H02 | 800 | UNI_IFICB | 1600 | 50 | 3 | 6 | 3 | 0 | 3 | 0 | 6 | 12 | 0 | 3 | CT | YES | -
802935 | T21034_RMG COPPER | T21034111 | UNIGEAR | 12 | H03 | 800 | UNI_IFOCB | 1250 | 50 | 3 | 3 | 0 | 0 | 0 | 0 | 0 | 0 | 0 | 0 | ISOL | YES | -
802935 | T21034_RMG COPPER | T21034111 | UNIGEAR | 12 | H04 | 800 | UNI_IFOCB | 1250 | 50 | 3 | 3 | 0 | 0 | 0 | 0 | 0 | 0 | 0 | 0 | ISOL | YES | -
802935 | T21034_RMG COPPER | T21034111 | UNIGEAR | 12 | H05 | 800 | UNI_IFOCB | 1250 | 50 | 3 | 3 | 0 | 0 | 0 | 0 | 0 | 0 | 0 | 0 | ISOL | YES | -
802935 | T21034_RMG COPPER | T21034111 | UNIGEAR | 12 | H06 | 800 | UNI_IFOCB | 1250 | 50 | 3 | 3 | 0 | 0 | 0 | 0 | 0 | 0 | 0 | 0 | ISOL | YES | -
802935 | T21034_RMG COPPER | T21034111 | UNIGEAR | 12 | H07 | 800 | UNI_IFOCB | 1250 | 50 | 3 | 3 | 0 | 0 | 0 | 0 | 0 | 0 | 0 | 0 | ISOL | YES | -
802935 | T21034_RMG COPPER | T21034111 | UNIGEAR | 12 | H08 | 800 | UNI_IFOCB | 1250 | 50 | 3 | 3 | 0 | 0 | 0 | 0 | 0 | 0 | 0 | 0 | ISOL | YES | -
802935 | T21034_RMG COPPER | T21034111 | UNIGEAR | 12 | H09 | 800 | UNI_IFOCB | 1250 | 50 | 3 | 3 | 0 | 0 | 0 | 0 | 0 | 0 | 0 | 0 | ISOL | YES | -
802935 | T21034_RMG COPPER | T21034111 | UNIGEAR | 12 | H10 | 800 | UNI_IFOCB | 1250 | 50 | 3 | 3 | 0 | 0 | 0 | 0 | 0 | 0 | 0 | 0 | ISOL | YES | -
802935 | T21034_RMG COPPER | T21034111 | UNIGEAR | 12 | H11 | 800 | UNI_IFOCB | 1250 | 50 | 3 | 3 | 0 | 0 | 0 | 0 | 0 | 0 | 0 | 0 | ISOL | YES | -
802935 | T21034_RMG COPPER | T21034111 | UNIGEAR | 12 | H12 | 800 | UNI_IFOCB | 1250 | 50 | 3 | 3 | 0 | 0 | 0 | 0 | 0 | 0 | 0 | 0 | ISOL | YES | -
807989 | T21035_Jiji Mulembwe | T210035111 | UNIGEAR | 17.5 | A01 | 800 | UNI_M | 630 | 50 | 1 | 0 | 3 | 0 | 0 | 0 | 0 | 18 | 0 | 3 | NO | YES | -
807989 | T21035_Jiji Mulembwe | T210035111 | UNIGEAR | 17.5 | A02 | 800 | UNI_IFICB | 1600 | 50 | 1 | 3 | 3 | 0 | 3 | 0 | 18 | 18 | 0 | 0 | CT | YES | -
807989 | T21035_Jiji Mulembwe | T210035111 | UNIGEAR | 17.5 | A03 | 800 | UNI_IFOCB | 1250 | 50 | 1 | 3 | 0 | 0 | 0 | 0 | 18 | 0 | 0 | 0 | CT | YES | -
807989 | T21035_Jiji Mulembwe | T210035111 | UNIGEAR | 17.5 | A04 | 1000 | UNI_IFOCB | 4000 | 50 | 1 | 3 | 3 | 0 | 3 | 0 | 18 | 18 | 0 | 0 | ISOL | YES | -
807989 | T21035_Jiji Mulembwe | T210035111 | UNIGEAR | 17.5 | A05 | 1000 | UNI_BTSCB | 4000 | 50 | 1 | 3 | 0 | 0 | 0 | 0 | 12 | 0 | 0 | 0 | NO | YES | -
807989 | T21035_Jiji Mulembwe | T210035111 | UNIGEAR | 17.5 | A06 | 800 | UNI_RMD | 4000 | 50 | 1 | 0 | 3 | 0 | 0 | 0 | 0 | 18 | 0 | 3 | NO | NO | -
807989 | T21035_Jiji Mulembwe | T210035111 | UNIGEAR | 17.5 | A07 | 800 | UNI_IFICB | 1600 | 50 | 1 | 3 | 3 | 0 | 3 | 0 | 18 | 18 | 0 | 0 | CT | YES | -
807989 | T21035_Jiji Mulembwe | T210035111 | UNIGEAR | 17.5 | A08 | 800 | UNI_IFOCB | 1250 | 50 | 1 | 3 | 0 | 0 | 0 | 0 | 18 | 0 | 0 | 0 | CT | YES | -
807989 | T21035_Jiji Mulembwe | T210035111 | UNIGEAR | 17.5 | A09 | 1000 | UNI_BTSCB | 4000 | 50 | 1 | 3 | 0 | 0 | 0 | 0 | 12 | 0 | 0 | 0 | NO | YES | -
807989 | T21035_Jiji Mulembwe | T210035111 | UNIGEAR | 17.5 | A10 | 800 | UNI_RMD | 4000 | 50 | 1 | 0 | 3 | 0 | 0 | 0 | 0 | 18 | 0 | 3 | NO | NO | -
807989 | T21035_Jiji Mulembwe | T210035111 | UNIGEAR | 17.5 | A11 | 800 | UNI_IFICB | 1600 | 50 | 1 | 3 | 3 | 0 | 3 | 0 | 18 | 18 | 0 | 0 | CT | YES | -
807989 | T21035_Jiji Mulembwe | T210035111 | UNIGEAR | 17.5 | A12 | 800 | UNI_IFOCB | 1250 | 50 | 1 | 3 | 0 | 0 | 0 | 0 | 18 | 0 | 0 | 0 | CT | YES | -
807989 | T21035_Jiji Mulembwe | T210035111 | UNIGEAR | 17.5 | A13 | 1000 | UNI_IFOCB | 4000 | 50 | 1 | 3 | 3 | 0 | 3 | 0 | 18 | 18 | 0 | 0 | ISOL | YES | -
807989 | T21035_Jiji Mulembwe | T210035112 | UNIGEAR | 17.5 | A01 | 800 | UNI_M | 630 | 50 | 1 | 0 | 3 | 0 | 0 | 0 | 0 | 18 | 0 | 3 | NO | YES | -
807989 | T21035_Jiji Mulembwe | T210035112 | UNIGEAR | 17.5 | A02 | 800 | UNI_IFICB | 1600 | 50 | 1 | 3 | 3 | 0 | 3 | 0 | 18 | 18 | 0 | 0 | CT | YES | -
807989 | T21035_Jiji Mulembwe | T210035112 | UNIGEAR | 17.5 | A03 | 800 | UNI_IFOCB | 1250 | 50 | 1 | 3 | 0 | 0 | 0 | 0 | 18 | 0 | 0 | 0 | CT | YES | -
807989 | T21035_Jiji Mulembwe | T210035112 | UNIGEAR | 17.5 | A04 | 1000 | UNI_IFOCB | 2500 | 50 | 1 | 3 | 3 | 0 | 3 | 0 | 18 | 18 | 0 | 0 | CT | YES | -
807989 | T21035_Jiji Mulembwe | T210035112 | UNIGEAR | 17.5 | A05 | 1000 | UNI_BTSCB | 2500 | 50 | 1 | 3 | 0 | 0 | 0 | 0 | 12 | 0 | 0 | 0 | NO | YES | -
807989 | T21035_Jiji Mulembwe | T210035112 | UNIGEAR | 17.5 | A06 | 800 | UNI_RMD | 2500 | 50 | 1 | 0 | 3 | 0 | 0 | 0 | 0 | 18 | 0 | 3 | NO | NO | -
807989 | T21035_Jiji Mulembwe | T210035112 | UNIGEAR | 17.5 | A07 | 800 | UNI_IFICB | 1600 | 50 | 1 | 3 | 3 | 0 | 3 | 0 | 18 | 18 | 0 | 0 | CT | YES | -
807989 | T21035_Jiji Mulembwe | T210035112 | UNIGEAR | 17.5 | A08 | 800 | UNI_IFOCB | 1250 | 50 | 1 | 3 | 0 | 0 | 0 | 0 | 18 | 0 | 0 | 0 | CT | YES | -
807989 | T21035_Jiji Mulembwe | T210035112 | UNIGEAR | 17.5 | A09 | 1000 | UNI_BTSCB | 2500 | 50 | 1 | 3 | 0 | 0 | 0 | 0 | 12 | 0 | 0 | 0 | NO | YES | -
807989 | T21035_Jiji Mulembwe | T210035112 | UNIGEAR | 17.5 | A10 | 800 | UNI_RMD | 2500 | 50 | 1 | 0 | 3 | 0 | 0 | 0 | 0 | 18 | 0 | 3 | NO | NO | -
807989 | T21035_Jiji Mulembwe | T210035112 | UNIGEAR | 17.5 | A11 | 800 | UNI_IFICB | 1600 | 50 | 1 | 3 | 3 | 0 | 3 | 0 | 18 | 18 | 0 | 0 | CT | YES | -
807989 | T21035_Jiji Mulembwe | T210035112 | UNIGEAR | 17.5 | A12 | 800 | UNI_IFOCB | 1250 | 50 | 1 | 3 | 0 | 0 | 0 | 0 | 18 | 0 | 0 | 0 | CT | YES | -
807989 | T21035_Jiji Mulembwe | T210035112 | UNIGEAR | 17.5 | A13 | 1000 | UNI_IFOCB | 2500 | 50 | 1 | 3 | 3 | 0 | 3 | 0 | 18 | 18 | 0 | 0 | CT | YES | -
808659 | TREL - INST - Limak Cimento Mozambik Fabrikası - Mozambik | NONE | UNIGEAR | 7.2 | A01 | 550 | UNI_IFICB | 1250 | 31.5 | 3 | 3 | 3 | 0 | 0 | 3 | 0 | 12 | 0 | 0 | CT | YES | -
808659 | TREL - INST - Limak Cimento Mozambik Fabrikası - Mozambik | NONE | UNIGEAR | 7.2 | A02 | 550 | UNI_M | 630 | 31.5 | 3 | 0 | 3 | 0 | 0 | 0 | 0 | 12 | 0 | 0 | NO | YES | -
808659 | TREL - INST - Limak Cimento Mozambik Fabrikası - Mozambik | NONE | UNIGEAR | 7.2 | A03 | 550 | UNI_IFOCB | 630 | 31.5 | 3 | 3 | 0 | 0 | 0 | 0 | 0 | 0 | 0 | 0 | CT | YES | -
808659 | TREL - INST - Limak Cimento Mozambik Fabrikası - Mozambik | NONE | UNIGEAR | 7.2 | A04 | 550 | UNI_IFOCB | 630 | 31.5 | 3 | 3 | 0 | 0 | 0 | 0 | 0 | 0 | 0 | 0 | CT | YES | -
808659 | TREL - INST - Limak Cimento Mozambik Fabrikası - Mozambik | NONE | UNIGEAR | 7.2 | A05 | 550 | UNI_IFOCB | 630 | 31.5 | 3 | 3 | 0 | 0 | 0 | 0 | 0 | 0 | 0 | 0 | CT | YES | -
808659 | TREL - INST - Limak Cimento Mozambik Fabrikası - Mozambik | NONE | UNIGEAR | 7.2 | A06 | 550 | UNI_IFOCB | 630 | 31.5 | 3 | 3 | 0 | 0 | 0 | 0 | 0 | 0 | 0 | 0 | CT | YES | -
808659 | TREL - INST - Limak Cimento Mozambik Fabrikası - Mozambik | NONE | UNIGEAR | 7.2 | A07 | 550 | UNI_IFOCB | 630 | 31.5 | 3 | 3 | 0 | 0 | 0 | 0 | 0 | 0 | 0 | 0 | CT | YES | -
808659 | TREL - INST - Limak Cimento Mozambik Fabrikası - Mozambik | NONE | UNIGEAR | 7.2 | A08 | 550 | UNI_IFOCB | 630 | 31.5 | 3 | 3 | 0 | 0 | 0 | 0 | 0 | 0 | 0 | 0 | CT | YES | -
808659 | TREL - INST - Limak Cimento Mozambik Fabrikası - Mozambik | NONE | UNIGEAR | 7.2 | A09 | 550 | UNI_IFOCB | 630 | 31.5 | 3 | 3 | 0 | 0 | 0 | 0 | 0 | 0 | 0 | 0 | CT | YES | -
808659 | TREL - INST - Limak Cimento Mozambik Fabrikası - Mozambik | NONE | UNIGEAR | 7.2 | A10 | 550 | UNI_IFOCB | 630 | 31.5 | 3 | 3 | 0 | 0 | 0 | 0 | 0 | 0 | 0 | 0 | CT | YES | -
808964 | X21054_EBSA | X21054111 | ZS2 | 36 | H01 | 1000 | UNI_IFICBM | 1250 | 25 | 1 | 3 | 3 | 0 | 0 | 3 | 18 | 18 | 0 | 3 | YES | NO | CB
808964 | X21054_EBSA | X21054111 | ZS2 | 36 | H02 | 1000 | UNI_IFICBM | 1250 | 25 | 1 | 3 | 3 | 0 | 0 | 3 | 18 | 18 | 0 | 3 | YES | YES | CB
808964 | X21054_EBSA | X21054111 | ZS2 | 36 | H03 | 1000 | UNI_IFICBM | 1250 | 25 | 1 | 3 | 3 | 0 | 0 | 3 | 18 | 18 | 0 | 3 | YES | YES | CB
808964 | X21054_EBSA | X21054111 | ZS2 | 36 | H04 | 1000 | UNI_IFICBM | 1250 | 25 | 1 | 3 | 3 | 0 | 0 | 3 | 18 | 18 | 0 | 3 | YES | YES | CB
808964 | X21054_EBSA | X21054111 | ZS2 | 36 | H05 | 1000 | UNI_IFICBM | 1250 | 25 | 1 | 3 | 3 | 0 | 0 | 3 | 18 | 18 | 0 | 3 | YES | YES | CB
808964 | X21054_EBSA | X21054111 | ZS2 | 36 | H06 | 1000 | UNI_IFICBM | 1250 | 25 | 1 | 3 | 3 | 0 | 0 | 3 | 18 | 18 | 0 | 3 | YES | YES | CB
808964 | X21054_EBSA | X21054111 | ZS2 | 36 | H07 | 1000 | UNI_IFICBM | 1250 | 25 | 1 | 3 | 3 | 0 | 0 | 3 | 18 | 18 | 0 | 3 | YES | YES | CB
808964 | X21054_EBSA | X21054112 | ZS2 | 36 | H01 | 1000 | UNI_IFICBM | 1250 | 25 | 1 | 3 | 3 | 0 | 0 | 3 | 18 | 18 | 0 | 3 |  | NO | CB
808964 | X21054_EBSA | X21054112 | ZS2 | 36 | H02 | 1000 | UNI_IFICBM | 1250 | 25 | 1 | 3 | 3 | 0 | 0 | 3 | 18 | 18 | 0 | 3 |  | YES | CB
808964 | X21054_EBSA | X21054112 | ZS2 | 36 | H03 | 1000 | UNI_IFICBM | 1250 | 25 | 1 | 3 | 3 | 0 | 0 | 3 | 18 | 18 | 0 | 3 |  | YES | CB
808964 | X21054_EBSA | X21054112 | ZS2 | 36 | H04 | 1000 | UNI_IFICBM | 1250 | 25 | 1 | 3 | 3 | 0 | 0 | 3 | 18 | 18 | 0 | 3 |  | YES | CB
808964 | X21054_EBSA | X21054112 | ZS2 | 36 | H05 | 1000 | UNI_IFICBM | 1250 | 25 | 1 | 3 | 3 | 0 | 0 | 3 | 18 | 18 | 0 | 3 |  | YES | CB
808964 | X21054_EBSA | X21054112 | ZS2 | 36 | H06 | 1000 | UNI_IFICBM | 1250 | 25 | 1 | 3 | 3 | 0 | 0 | 3 | 18 | 18 | 0 | 3 |  | YES | CB
808964 | X21054_EBSA | X21054113 | ZS2 | 36 | H01 | 1000 | UNI_IFICBM | 1250 | 25 | 1 | 3 | 3 | 0 | 0 | 3 | 18 | 18 | 0 | 3 |  | NO | CB
808964 | X21054_EBSA | X21054113 | ZS2 | 36 | H02 | 1000 | UNI_IFICBM | 1250 | 25 | 1 | 3 | 3 | 0 | 0 | 3 | 18 | 18 | 0 | 3 |  | YES | CB
808964 | X21054_EBSA | X21054113 | ZS2 | 36 | H03 | 1000 | UNI_IFICBM | 1250 | 25 | 1 | 3 | 3 | 0 | 0 | 3 | 18 | 18 | 0 | 3 |  | YES | CB
808964 | X21054_EBSA | X21054113 | ZS2 | 36 | H04 | 1000 | UNI_IFICBM | 1250 | 25 | 1 | 3 | 3 | 0 | 0 | 3 | 18 | 18 | 0 | 3 |  | YES | CB
808964 | X21054_EBSA | X21054113 | ZS2 | 36 | H05 | 1000 | UNI_IFICBM | 1250 | 25 | 1 | 3 | 3 | 0 | 0 | 3 | 18 | 18 | 0 | 3 |  | YES | CB
808964 | X21054_EBSA | X21054113 | ZS2 | 36 | H06 | 1000 | UNI_IFICBM | 1250 | 25 | 1 | 3 | 3 | 0 | 0 | 3 | 18 | 18 | 0 | 3 |  | YES | CB
809250 | E21063_Union_Paper_Mills_Extension | E21063111 | UNIGEAR | 12 | A01 | 550 | UNI_IFDI | 1250 | 31.5 | 3 | 0 | 0 | 0 | 0 | 0 | 0 | 0 | 0 | 0 | ISOL | YES | -
809250 | E21063_Union_Paper_Mills_Extension | E21063111 | UNIGEAR | 12 | A02 | 550 | UNI_IFOCB | 1250 | 31.5 | 3 | 3 | 0 | 0 | 0 | 0 | 12 | 0 | 0 | 0 | CT | YES | -
809331 | X21094_OPP-21-4580387 MEGATRON | X21094111 | ZS2 | 36 | A01 | 1000 | UNI_IFOCB | 1250 | 31.5 | 3 | 3 | 0 | 0 | 0 | 0 | 18 | 0 | 0 | 1 | YES | YES | PC
809331 | X21094_OPP-21-4580387 MEGATRON | X21094111 | ZS2 | 36 | A02 | 1000 | UNI_IFOCB | 1250 | 31.5 | 3 | 3 | 0 | 0 | 0 | 0 | 18 | 0 | 0 | 1 | YES | YES | PC
809331 | X21094_OPP-21-4580387 MEGATRON | X21094111 | ZS2 | 36 | A03 | 1000 | UNI_IFOCB | 1250 | 31.5 | 3 | 3 | 0 | 0 | 0 | 0 | 18 | 0 | 0 | 1 | YES | YES | PC
809331 | X21094_OPP-21-4580387 MEGATRON | X21094111 | ZS2 | 36 | A04 | 1200 | UNI_IFICBMW | 1250 | 31.5 | 3 | 3 | 3 | 0 | 3 | 0 | 18 | 12 | 0 | 1 | YES | YES | PC
809331 | X21094_OPP-21-4580387 MEGATRON | X21094111 | ZS2 | 36 | A05 | 1200 | UNI_IFICBMW | 1250 | 31.5 | 3 | 3 | 3 | 0 | 3 | 0 | 18 | 12 | 0 | 1 | YES | YES | PC
809331 | X21094_OPP-21-4580387 MEGATRON | X21094111 | ZS2 | 36 | A06 | 1000 | UNI_M | 1250 | 31.5 | 3 | 0 | 3 | 3 | 0 | 0 | 0 | 12 | 0 | 1 | ISOL | YES | PC
809488 | E21032_EBSA | E21032111 | UNIGEAR | 17.5 | A01 | 650 | UNI_IFICB | 1250 | 25 | 1 | 3 | 0 | 0 | 0 | 0 | 18 | 0 | 0 | 3 | CT | NO | -
809488 | E21032_EBSA | E21032111 | UNIGEAR | 17.5 | A02 | 650 | UNI_IFOCB | 1250 | 25 | 1 | 3 | 3 | 0 | 0 | 3 | 12 | 12 | 0 | 3 | CT | YES | -
809488 | E21032_EBSA | E21032111 | UNIGEAR | 17.5 | A03 | 650 | UNI_IFOCB | 1250 | 25 | 1 | 3 | 0 | 0 | 0 | 0 | 12 | 0 | 0 | 3 | CT | YES | -
809488 | E21032_EBSA | E21032111 | UNIGEAR | 17.5 | A04 | 650 | UNI_IFOCB | 1250 | 25 | 1 | 3 | 0 | 0 | 0 | 0 | 12 | 0 | 0 | 3 | CT | YES | -
809488 | E21032_EBSA | E21032111 | UNIGEAR | 17.5 | A05 | 650 | UNI_IFOCB | 1250 | 25 | 1 | 3 | 0 | 0 | 0 | 0 | 12 | 0 | 0 | 3 | CT | YES | -
809488 | E21032_EBSA | E21032111 | UNIGEAR | 17.5 | A06 | 650 | UNI_IFOCB | 1250 | 25 | 1 | 3 | 0 | 0 | 0 | 0 | 12 | 0 | 0 | 3 | CT | YES | -
809488 | E21032_EBSA | E21032111 | UNIGEAR | 17.5 | A07 | 650 | UNI_IFOCB | 1250 | 25 | 1 | 3 | 0 | 0 | 0 | 0 | 12 | 0 | 0 | 3 | CT | YES | -
809488 | E21032_EBSA | E21032111 | UNIGEAR | 17.5 | A08 | 650 | UNI_IFOCB | 1250 | 25 | 1 | 3 | 0 | 0 | 0 | 0 | 12 | 0 | 0 | 3 | CT | YES | -
809488 | E21032_EBSA | E21032111 | UNIGEAR | 17.5 | A09 | 650 | UNI_IFOCB | 1250 | 25 | 1 | 3 | 0 | 0 | 0 | 0 | 12 | 0 | 0 | 3 | CT | YES | -
809488 | E21032_EBSA | E21032111 | UNIGEAR | 17.5 | A10 | 650 | UNI_IFOCB | 1250 | 25 | 1 | 3 | 0 | 0 | 0 | 0 | 12 | 0 | 0 | 3 | CT | YES | -
809488 | E21032_EBSA | E21032111 | UNIGEAR | 17.5 | A11 | 650 | UNI_IFOCB | 1250 | 25 | 1 | 3 | 0 | 0 | 0 | 0 | 12 | 0 | 0 | 3 | CT | YES | -
809488 | E21032_EBSA | E21032111 | UNIGEAR | 17.5 | A12 | 650 | UNI_IFOCB | 1250 | 25 | 1 | 3 | 0 | 0 | 0 | 0 | 12 | 0 | 0 | 3 | CT | YES | -
809488 | E21032_EBSA | E21032112 | UNIGEAR | 17.5 | A01 | 650 | UNI_IFICB | 1250 | 25 | 1 | 3 | 0 | 0 | 0 | 0 | 18 | 0 | 0 | 3 | CT | NO | -
809488 | E21032_EBSA | E21032112 | UNIGEAR | 17.5 | A02 | 650 | UNI_IFOCB | 1250 | 25 | 1 | 3 | 3 | 0 | 0 | 3 | 12 | 12 | 0 | 3 | CT | YES | -
809488 | E21032_EBSA | E21032112 | UNIGEAR | 17.5 | A03 | 650 | UNI_IFOCB | 1250 | 25 | 1 | 3 | 0 | 0 | 0 | 0 | 12 | 0 | 0 | 3 | CT | YES | -
809488 | E21032_EBSA | E21032112 | UNIGEAR | 17.5 | A04 | 650 | UNI_IFOCB | 1250 | 25 | 1 | 3 | 0 | 0 | 0 | 0 | 12 | 0 | 0 | 3 | CT | YES | -
809488 | E21032_EBSA | E21032112 | UNIGEAR | 17.5 | A05 | 650 | UNI_IFOCB | 1250 | 25 | 1 | 3 | 0 | 0 | 0 | 0 | 12 | 0 | 0 | 3 | CT | YES | -
809488 | E21032_EBSA | E21032112 | UNIGEAR | 17.5 | A06 | 650 | UNI_IFOCB | 1250 | 25 | 1 | 3 | 0 | 0 | 0 | 0 | 12 | 0 | 0 | 3 | CT | YES | -
809488 | E21032_EBSA | E21032112 | UNIGEAR | 17.5 | A07 | 650 | UNI_IFOCB | 1250 | 25 | 1 | 3 | 0 | 0 | 0 | 0 | 12 | 0 | 0 | 3 | CT | YES | -
809488 | E21032_EBSA | E21032112 | UNIGEAR | 17.5 | A08 | 650 | UNI_IFOCB | 1250 | 25 | 1 | 3 | 0 | 0 | 0 | 0 | 12 | 0 | 0 | 3 | CT | YES | -
809488 | E21032_EBSA | E21032112 | UNIGEAR | 17.5 | A09 | 650 | UNI_IFOCB | 1250 | 25 | 1 | 3 | 0 | 0 | 0 | 0 | 12 | 0 | 0 | 3 | CT | YES | -
809488 | E21032_EBSA | E21032112 | UNIGEAR | 17.5 | A10 | 650 | UNI_IFOCB | 1250 | 25 | 1 | 3 | 0 | 0 | 0 | 0 | 12 | 0 | 0 | 3 | CT | YES | -
809488 | E21032_EBSA | E21032113 | UNIGEAR | 17.5 | A01 | 650 | UNI_IFICB | 1250 | 25 | 1 | 3 | 0 | 0 | 0 | 0 | 18 | 0 | 0 | 3 | CT | NO | -
809488 | E21032_EBSA | E21032113 | UNIGEAR | 17.5 | A02 | 650 | UNI_IFOCB | 1250 | 25 | 1 | 3 | 3 | 0 | 0 | 3 | 12 | 12 | 0 | 3 | CT | YES | -
809488 | E21032_EBSA | E21032113 | UNIGEAR | 17.5 | A03 | 650 | UNI_IFOCB | 1250 | 25 | 1 | 3 | 0 | 0 | 0 | 0 | 12 | 0 | 0 | 3 | CT | YES | -
809488 | E21032_EBSA | E21032113 | UNIGEAR | 17.5 | A04 | 650 | UNI_IFOCB | 1250 | 25 | 1 | 3 | 0 | 0 | 0 | 0 | 12 | 0 | 0 | 3 | CT | YES | -
809488 | E21032_EBSA | E21032113 | UNIGEAR | 17.5 | A05 | 650 | UNI_IFOCB | 1250 | 25 | 1 | 3 | 0 | 0 | 0 | 0 | 12 | 0 | 0 | 3 | CT | YES | -
809488 | E21032_EBSA | E21032113 | UNIGEAR | 17.5 | A06 | 650 | UNI_IFOCB | 1250 | 25 | 1 | 3 | 0 | 0 | 0 | 0 | 12 | 0 | 0 | 3 | CT | YES | -
809488 | E21032_EBSA | E21032113 | UNIGEAR | 17.5 | A07 | 650 | UNI_IFOCB | 1250 | 25 | 1 | 3 | 0 | 0 | 0 | 0 | 12 | 0 | 0 | 3 | CT | YES | -
809488 | E21032_EBSA | E21032113 | UNIGEAR | 17.5 | A08 | 650 | UNI_IFOCB | 1250 | 25 | 1 | 3 | 0 | 0 | 0 | 0 | 12 | 0 | 0 | 3 | CT | YES | -
809488 | E21032_EBSA | E21032113 | UNIGEAR | 17.5 | A09 | 650 | UNI_IFOCB | 1250 | 25 | 1 | 3 | 0 | 0 | 0 | 0 | 12 | 0 | 0 | 3 | CT | YES | -
810482 | T21036 - Limak_Cimento_Mozambik_Fabrikası | T21036111 | UNIGEAR | 7.2 | A01 | 550 | UNI_IFICB | 1250 | 31.5 | 3 | 3 | 3 | 0 | 0 | 3 | 18 | 12 | 0 | 0 | CT | YES | -
810482 | T21036 - Limak_Cimento_Mozambik_Fabrikası | T21036111 | UNIGEAR | 7.2 | A02 | 550 | UNI_M | 630 | 31.5 | 3 | 0 | 3 | 0 | 0 | 0 | 0 | 12 | 0 | 0 | NO | YES | -
810482 | T21036 - Limak_Cimento_Mozambik_Fabrikası | T21036111 | UNIGEAR | 7.2 | A03 | 550 | UNI_IFOCB | 630 | 31.5 | 3 | 3 | 0 | 0 | 0 | 0 | 18 | 0 | 0 | 0 | CT | YES | -
810482 | T21036 - Limak_Cimento_Mozambik_Fabrikası | T21036111 | UNIGEAR | 7.2 | A04 | 550 | UNI_IFOCB | 630 | 31.5 | 3 | 3 | 0 | 0 | 0 | 0 | 18 | 0 | 0 | 0 | CT | YES | -
810482 | T21036 - Limak_Cimento_Mozambik_Fabrikası | T21036111 | UNIGEAR | 7.2 | A05 | 550 | UNI_IFOCB | 630 | 31.5 | 3 | 3 | 0 | 0 | 0 | 0 | 18 | 0 | 0 | 0 | CT | YES | -
810482 | T21036 - Limak_Cimento_Mozambik_Fabrikası | T21036111 | UNIGEAR | 7.2 | A06 | 550 | UNI_IFOCB | 630 | 31.5 | 3 | 3 | 0 | 0 | 0 | 0 | 18 | 0 | 0 | 0 | CT | YES | -
810482 | T21036 - Limak_Cimento_Mozambik_Fabrikası | T21036111 | UNIGEAR | 7.2 | A07 | 550 | UNI_IFOCB | 630 | 31.5 | 3 | 3 | 0 | 0 | 0 | 0 | 18 | 0 | 0 | 0 | CT | YES | -
810482 | T21036 - Limak_Cimento_Mozambik_Fabrikası | T21036111 | UNIGEAR | 7.2 | A08 | 550 | UNI_IFOCB | 630 | 31.5 | 3 | 3 | 0 | 0 | 0 | 0 | 18 | 0 | 0 | 0 | CT | YES | -
810482 | T21036 - Limak_Cimento_Mozambik_Fabrikası | T21036111 | UNIGEAR | 7.2 | A09 | 550 | UNI_IFOCB | 630 | 31.5 | 3 | 3 | 0 | 0 | 0 | 0 | 18 | 0 | 0 | 0 | CT | YES | -
810482 | T21036 - Limak_Cimento_Mozambik_Fabrikası | T21036111 | UNIGEAR | 7.2 | A10 | 550 | UNI_IFOCB | 630 | 31.5 | 3 | 3 | 0 | 0 | 0 | 0 | 18 | 0 | 0 | 0 | CT | YES | -
810755 | L21041-BURSA T2 | L21041111 | ZS2 | 36 | TPS01 | 1000 | UNI_IFICBM | 1250 | 25 | 3 | 3 | 3 | 0 | 0 | 3 | 12 | 12 | 0 | 0 | YES | YES | CB
810755 | L21041-BURSA T2 | L21041111 | ZS2 | 36 | TPS02 | 1200 | UNI_M | 1250 | 25 | 3 | 3 | 3 | 3 | 0 | 0 | 6 | 12 | 0 | 0 | YES | NO | CB
810755 | L21041-BURSA T2 | L21041111 | ZS2 | 36 | TPS03 | 1000 | UNI_IFOCBM | 1250 | 25 | 3 | 3 | 3 | 0 | 0 | 3 | 12 | 12 | 0 | 0 | YES | YES | CB
810755 | L21041-BURSA T2 | L21041111 | ZS2 | 36 | TPS04 | 1000 | UNI_BTDT | 1250 | 25 | 3 | 3 | 0 | 0 | 0 | 0 | 12 | 0 | 0 | 0 | YES | YES | CB
810755 | L21041-BURSA T2 | L21041111 | ZS2 | 36 | TPS05 | 1000 | UNI_RMD | 1250 | 25 | 3 | 0 | 3 | 3 | 0 | 0 | 0 | 12 | 0 | 0 | NO | NO | CB
810755 | L21041-BURSA T2 | L21041111 | ZS2 | 36 | TPS06 | 1000 | UNI_IFOCB | 1250 | 25 | 3 | 3 | 0 | 0 | 0 | 0 | 12 | 0 | 0 | 0 | YES | YES | CB
810755 | L21041-BURSA T2 | L21041111 | ZS2 | 36 | TPS07 | 1000 | UNI_IFOCB | 1250 | 25 | 3 | 3 | 0 | 0 | 0 | 0 | 12 | 0 | 0 | 0 | YES | YES | CB
810755 | L21041-BURSA T2 | L21041111 | ZS2 | 36 | TPS08 | 1000 | UNI_IFOCB | 1250 | 25 | 3 | 3 | 0 | 0 | 0 | 0 | 12 | 0 | 0 | 0 | YES | YES | CB
810755 | L21041-BURSA T2 | L21041111 | ZS2 | 36 | TPS09 | 1000 | UNI_IFOCB | 1250 | 25 | 3 | 3 | 0 | 0 | 0 | 0 | 12 | 0 | 0 | 0 | YES | YES | CB
810755 | L21041-BURSA T2 | L21041112 | ZS2 | 36 | TPS01 | 1000 | UNI_IFOCBM | 1250 | 25 | 3 | 3 | 3 | 0 | 0 | 3 | 12 | 12 | 0 | 0 | YES | YES | CB
810755 | L21041-BURSA T2 | L21041112 | ZS2 | 36 | TPS02 | 1000 | UNI_IFOCBM | 1250 | 25 | 3 | 3 | 3 | 0 | 0 | 3 | 12 | 12 | 0 | 0 | YES | YES | CB
810755 | L21041-BURSA T2 | L21041112 | ZS2 | 36 | TPS03 | 1000 | UNI_BTDT | 1250 | 25 | 3 | 3 | 0 | 0 | 0 | 0 | 12 | 0 | 0 | 0 |  | YES | CB
810755 | L21041-BURSA T2 | L21041112 | ZS2 | 36 | TPS04 | 1000 | UNI_RMD | 1250 | 25 | 3 | 0 | 3 | 3 | 0 | 0 | 0 | 12 | 0 | 0 |  | NO | CB
810755 | L21041-BURSA T2 | L21041112 | ZS2 | 36 | TPS05 | 1000 | UNI_IFOCB | 1250 | 25 | 3 | 3 | 0 | 0 | 0 | 0 | 12 | 0 | 0 | 0 |  | YES | CB
810755 | L21041-BURSA T2 | L21041112 | ZS2 | 36 | TPS06 | 1000 | UNI_IFOCB | 1250 | 25 | 3 | 3 | 0 | 0 | 0 | 0 | 12 | 0 | 0 | 0 |  | YES | CB
810755 | L21041-BURSA T2 | L21041112 | ZS2 | 36 | TPS07 | 1000 | UNI_IFOCB | 1250 | 25 | 3 | 3 | 0 | 0 | 0 | 0 | 12 | 0 | 0 | 0 |  | YES | CB
810755 | L21041-BURSA T2 | L21041112 | ZS2 | 36 | TPS08 | 1000 | UNI_IFOCB | 1250 | 25 | 3 | 3 | 0 | 0 | 0 | 0 | 12 | 0 | 0 | 0 |  | YES | CB
810755 | L21041-BURSA T2 | L21041113 | ZS2 | 36 | TPS01 | 1000 | UNI_IFOCBM | 1250 | 25 | 3 | 3 | 3 | 0 | 0 | 3 | 12 | 12 | 0 | 0 |  | YES | CB
810755 | L21041-BURSA T2 | L21041113 | ZS2 | 36 | TPS02 | 1000 | UNI_IFOCBM | 1250 | 25 | 3 | 3 | 3 | 0 | 0 | 3 | 12 | 12 | 0 | 0 |  | YES | CB
810755 | L21041-BURSA T2 | L21041113 | ZS2 | 36 | TPS03 | 1000 | UNI_BTDT | 1250 | 25 | 3 | 3 | 0 | 0 | 0 | 0 | 12 | 0 | 0 | 0 |  | YES | CB
810755 | L21041-BURSA T2 | L21041113 | ZS2 | 36 | TPS04 | 1000 | UNI_RMD | 1250 | 25 | 3 | 0 | 3 | 3 | 0 | 0 | 0 | 12 | 0 | 0 |  | NO | CB
810755 | L21041-BURSA T2 | L21041113 | ZS2 | 36 | TPS05 | 1000 | UNI_IFOCB | 1250 | 25 | 3 | 3 | 0 | 0 | 0 | 0 | 12 | 0 | 0 | 0 |  | YES | CB
810755 | L21041-BURSA T2 | L21041113 | ZS2 | 36 | TPS06 | 1000 | UNI_IFOCB | 1250 | 25 | 3 | 3 | 0 | 0 | 0 | 0 | 12 | 0 | 0 | 0 |  | YES | CB
810755 | L21041-BURSA T2 | L21041113 | ZS2 | 36 | TPS07 | 1000 | UNI_IFOCB | 1250 | 25 | 3 | 3 | 0 | 0 | 0 | 0 | 12 | 0 | 0 | 0 |  | YES | CB
810755 | L21041-BURSA T2 | L21041114 | ZS2 | 36 | TPS01 | 1000 | UNI_IFOCBM | 1250 | 25 | 3 | 3 | 3 | 0 | 0 | 3 | 12 | 12 | 0 | 0 |  | YES | CB
810755 | L21041-BURSA T2 | L21041114 | ZS2 | 36 | TPS02 | 1000 | UNI_IFOCBM | 1250 | 25 | 3 | 3 | 3 | 0 | 0 | 3 | 12 | 12 | 0 | 0 |  | YES | CB
810755 | L21041-BURSA T2 | L21041114 | ZS2 | 36 | TPS03 | 1000 | UNI_BTDT | 1250 | 25 | 3 | 3 | 0 | 0 | 0 | 0 | 12 | 0 | 0 | 0 |  | YES | CB
810755 | L21041-BURSA T2 | L21041114 | ZS2 | 36 | TPS04 | 1000 | UNI_RMD | 1250 | 25 | 3 | 0 | 3 | 3 | 0 | 0 | 0 | 12 | 0 | 0 |  | NO | CB
810755 | L21041-BURSA T2 | L21041114 | ZS2 | 36 | TPS05 | 1000 | UNI_IFOCB | 1250 | 25 | 3 | 3 | 0 | 0 | 0 | 0 | 12 | 0 | 0 | 0 |  | YES | CB
810755 | L21041-BURSA T2 | L21041114 | ZS2 | 36 | TPS06 | 1000 | UNI_IFOCB | 1250 | 25 | 3 | 3 | 0 | 0 | 0 | 0 | 12 | 0 | 0 | 0 |  | YES | CB
810755 | L21041-BURSA T2 | L21041114 | ZS2 | 36 | TPS07 | 1000 | UNI_IFOCB | 1250 | 25 | 3 | 3 | 0 | 0 | 0 | 0 | 12 | 0 | 0 | 0 |  | YES | CB
810755 | L21041-BURSA T2 | L21041115 | ZS2 | 36 | TPS01 | 1000 | UNI_IFOCBM | 1250 | 25 | 3 | 3 | 3 | 0 | 0 | 3 | 12 | 12 | 0 | 0 |  | YES | CB
810755 | L21041-BURSA T2 | L21041115 | ZS2 | 36 | TPS02 | 1000 | UNI_IFOCBM | 1250 | 25 | 3 | 3 | 3 | 0 | 0 | 3 | 12 | 12 | 0 | 0 |  | YES | CB
810755 | L21041-BURSA T2 | L21041115 | ZS2 | 36 | TPS03 | 1000 | UNI_BTDT | 1250 | 25 | 3 | 3 | 0 | 0 | 0 | 0 | 12 | 0 | 0 | 0 |  | YES | CB
810755 | L21041-BURSA T2 | L21041115 | ZS2 | 36 | TPS04 | 1000 | UNI_RMD | 1250 | 25 | 3 | 0 | 3 | 3 | 0 | 0 | 0 | 12 | 0 | 0 |  | NO | CB
810755 | L21041-BURSA T2 | L21041115 | ZS2 | 36 | TPS05 | 1000 | UNI_IFOCB | 1250 | 25 | 3 | 3 | 0 | 0 | 0 | 0 | 12 | 0 | 0 | 0 |  | YES | CB
810755 | L21041-BURSA T2 | L21041115 | ZS2 | 36 | TPS06 | 1000 | UNI_IFOCB | 1250 | 25 | 3 | 3 | 0 | 0 | 0 | 0 | 12 | 0 | 0 | 0 |  | YES | CB
810755 | L21041-BURSA T2 | L21041115 | ZS2 | 36 | TPS07 | 1000 | UNI_IFOCB | 1250 | 25 | 3 | 3 | 0 | 0 | 0 | 0 | 12 | 0 | 0 | 0 |  | YES | CB
810755 | L21041-BURSA T2 | L21041116 | ZS2 | 36 | TPS01 | 1000 | UNI_IFICBM | 1250 | 25 | 3 | 3 | 3 | 0 | 0 | 3 | 12 | 12 | 0 | 0 |  | YES | CB
810755 | L21041-BURSA T2 | L21041116 | ZS2 | 36 | TPS02 | 1200 | UNI_M | 1250 | 25 | 3 | 3 | 3 | 3 | 0 | 0 | 6 | 12 | 0 | 0 |  | NO | CB
810755 | L21041-BURSA T2 | L21041116 | ZS2 | 36 | TPS03 | 1000 | UNI_IFOCBM | 1250 | 25 | 3 | 3 | 3 | 0 | 0 | 3 | 12 | 12 | 0 | 0 |  | YES | CB
810755 | L21041-BURSA T2 | L21041116 | ZS2 | 36 | TPS04 | 1000 | UNI_BTDT | 1250 | 25 | 3 | 3 | 0 | 0 | 0 | 0 | 12 | 0 | 0 | 0 | YES | YES | CB
810755 | L21041-BURSA T2 | L21041116 | ZS2 | 36 | TPS05 | 1000 | UNI_RMD | 1250 | 25 | 3 | 0 | 3 | 3 | 0 | 0 | 0 | 12 | 0 | 0 |  | NO | CB
810755 | L21041-BURSA T2 | L21041116 | ZS2 | 36 | TPS06 | 1000 | UNI_IFOCB | 1250 | 25 | 3 | 3 | 0 | 0 | 0 | 0 | 12 | 0 | 0 | 0 |  | YES | CB
810755 | L21041-BURSA T2 | L21041116 | ZS2 | 36 | TPS07 | 1000 | UNI_IFOCB | 1250 | 25 | 3 | 3 | 0 | 0 | 0 | 0 | 12 | 0 | 0 | 0 |  | YES | CB
810755 | L21041-BURSA T2 | L21041116 | ZS2 | 36 | TPS08 | 1000 | UNI_IFOCB | 1250 | 25 | 3 | 3 | 0 | 0 | 0 | 0 | 12 | 0 | 0 | 0 |  | YES | CB
810755 | L21041-BURSA T2 | L21041116 | ZS2 | 36 | TPS09 | 1000 | UNI_IFOCB | 1250 | 25 | 3 | 3 | 0 | 0 | 0 | 0 | 12 | 0 | 0 | 0 | YES | YES | CB
810755 | L21041-BURSA T2 | L21041116 | ZS2 | 36 | TPS10 | 1000 | UNI_IFOCB | 1250 | 25 | 3 | 3 | 0 | 0 | 0 | 0 | 12 | 0 | 0 | 0 | YES | YES | CB
811646 | X21008_ANCAP JOSE IGNACIO | X21008111 | ZS2 | 36 | A01 | 1000 | UNI_IFICB | 1250 | 25 | 3 | 3 | 0 | 0 | 0 | 0 | 18 | 0 | 0 | 0 | YES | YES | CB
811646 | X21008_ANCAP JOSE IGNACIO | X21008111 | ZS2 | 36 | A02 | 1000 | UNI_IFICB | 1250 | 25 | 3 | 3 | 3 | 0 | 0 | 3 | 18 | 12 | 0 | 0 | YES | YES | CB
811646 | X21008_ANCAP JOSE IGNACIO | X21008111 | ZS2 | 36 | A03 | 1000 | UNI_IFICB | 1250 | 25 | 3 | 3 | 0 | 0 | 0 | 0 | 18 | 0 | 0 | 0 | YES | YES | CB
811646 | X21008_ANCAP JOSE IGNACIO | X21008111 | ZS2 | 36 | A04 | 1000 | UNI_IFICB | 1250 | 25 | 3 | 3 | 0 | 0 | 0 | 0 | 18 | 0 | 0 | 0 | YES | YES | CB
811751 | X21999_Deneme_af | NONE | UNIGEAR | 36 | A01 | 1000 | UNI_IFICBM | 1250 | 25 | 3 | 3 | 0 | 0 | 0 | 0 | 0 | 0 | 0 | 0 |  | YES
811751 | X21999_Deneme_af | NONE | UNIGEAR | 36 | A02 | 1000 | UNI_IFOCB | 1250 | 25 | 3 | 3 | 0 | 0 | 0 | 0 | 0 | 0 | 0 | 0 |  | YES
811751 | X21999_Deneme_af | NONE | UNIGEAR | 36 | A03 | 1000 | UNI_IFOCB | 1250 | 25 | 3 | 3 | 0 | 0 | 0 | 0 | 0 | 0 | 0 | 0 |  | YES
811751 | X21999_Deneme_af | NONE | UNIGEAR | 36 | A04 | 1000 | UNI_IFOCB | 1250 | 25 | 3 | 3 | 0 | 0 | 0 | 0 | 0 | 0 | 0 | 0 |  | YES
815899 | E21061_OCP ISBL DAP LINES 10KV MV SWITCHGEARS | E21061111 | UNIGEAR | 17.5 | A01 | 800 | UNI_IFOCB | 1250 | 40 | 3 | 3 | 0 | 0 | 0 | 0 | 12 | 0 | 0 | 0 | CT | YES | -
815899 | E21061_OCP ISBL DAP LINES 10KV MV SWITCHGEARS | E21061111 | UNIGEAR | 17.5 | A02 | 800 | UNI_IFOCB | 1250 | 40 | 3 | 3 | 0 | 0 | 0 | 0 | 12 | 0 | 0 | 3 | CT | YES | -
815899 | E21061_OCP ISBL DAP LINES 10KV MV SWITCHGEARS | E21061111 | UNIGEAR | 17.5 | A03 | 800 | UNI_IFOCB | 1250 | 40 | 3 | 3 | 0 | 0 | 0 | 0 | 12 | 0 | 0 | 0 | CT | YES | -
815899 | E21061_OCP ISBL DAP LINES 10KV MV SWITCHGEARS | E21061111 | UNIGEAR | 17.5 | A04 | 800 | UNI_IFOCB | 1250 | 40 | 3 | 3 | 0 | 0 | 0 | 0 | 12 | 0 | 0 | 0 | CT | YES | -
815899 | E21061_OCP ISBL DAP LINES 10KV MV SWITCHGEARS | E21061111 | UNIGEAR | 17.5 | A05 | 800 | UNI_IFOCB | 1250 | 40 | 3 | 3 | 0 | 0 | 0 | 0 | 12 | 0 | 0 | 0 | CT | YES | -
815899 | E21061_OCP ISBL DAP LINES 10KV MV SWITCHGEARS | E21061111 | UNIGEAR | 17.5 | A06 | 800 | UNI_IFOCB | 1250 | 40 | 3 | 3 | 0 | 0 | 0 | 0 | 12 | 0 | 0 | 3 | CT | YES | -
815899 | E21061_OCP ISBL DAP LINES 10KV MV SWITCHGEARS | E21061111 | UNIGEAR | 17.5 | A07 | 800 | UNI_IFOCB | 1250 | 40 | 3 | 3 | 0 | 0 | 0 | 0 | 12 | 0 | 0 | 3 | CT | YES | -
815899 | E21061_OCP ISBL DAP LINES 10KV MV SWITCHGEARS | E21061111 | UNIGEAR | 17.5 | A08 | 800 | UNI_IFOCB | 1250 | 40 | 3 | 3 | 0 | 0 | 0 | 0 | 12 | 0 | 0 | 3 | CT | YES | -
815899 | E21061_OCP ISBL DAP LINES 10KV MV SWITCHGEARS | E21061111 | UNIGEAR | 17.5 | A09 | 800 | UNI_IFOCB | 1250 | 40 | 3 | 3 | 0 | 0 | 0 | 0 | 12 | 0 | 0 | 0 | CT | YES | -
815899 | E21061_OCP ISBL DAP LINES 10KV MV SWITCHGEARS | E21061111 | UNIGEAR | 17.5 | A10 | 800 | UNI_M | 630 | 40 | 3 | 0 | 3 | 0 | 0 | 0 | 0 | 18 | 0 | 0 | ISOL | YES | -
815899 | E21061_OCP ISBL DAP LINES 10KV MV SWITCHGEARS | E21061111 | UNIGEAR | 17.5 | A11 | 800 | UNI_IFICB | 1250 | 40 | 3 | 3 | 3 | 0 | 3 | 0 | 18 | 18 | 0 | 3 | CT | YES | -
815899 | E21061_OCP ISBL DAP LINES 10KV MV SWITCHGEARS | E21061111 | UNIGEAR | 17.5 | A12 | 800 | UNI_RS | 1250 | 40 | 3 | 0 | 0 | 0 | 0 | 0 | 0 | 0 | 0 | 0 | NO | NO | -
815899 | E21061_OCP ISBL DAP LINES 10KV MV SWITCHGEARS | E21061111 | UNIGEAR | 17.5 | A13 | 800 | UNI_BTDCB | 1250 | 40 | 3 | 3 | 0 | 0 | 0 | 0 | 18 | 0 | 0 | 0 | CT | NO | -
815899 | E21061_OCP ISBL DAP LINES 10KV MV SWITCHGEARS | E21061111 | UNIGEAR | 17.5 | A14 | 800 | UNI_IFICB | 1250 | 40 | 3 | 3 | 3 | 0 | 3 | 0 | 18 | 18 | 0 | 3 | CT | YES | -
815899 | E21061_OCP ISBL DAP LINES 10KV MV SWITCHGEARS | E21061111 | UNIGEAR | 17.5 | A15 | 800 | UNI_IFICB | 1250 | 40 | 3 | 3 | 3 | 0 | 3 | 0 | 18 | 18 | 0 | 3 | CT | YES | -
815899 | E21061_OCP ISBL DAP LINES 10KV MV SWITCHGEARS | E21061111 | UNIGEAR | 17.5 | A16 | 800 | UNI_M | 630 | 40 | 3 | 0 | 3 | 0 | 0 | 0 | 0 | 18 | 0 | 0 | ISOL | YES | -
815899 | E21061_OCP ISBL DAP LINES 10KV MV SWITCHGEARS | E21061111 | UNIGEAR | 17.5 | A17 | 800 | UNI_IFOCB | 1250 | 40 | 3 | 3 | 0 | 0 | 0 | 0 | 12 | 0 | 0 | 0 | CT | YES | -
815899 | E21061_OCP ISBL DAP LINES 10KV MV SWITCHGEARS | E21061111 | UNIGEAR | 17.5 | A18 | 800 | UNI_IFOCB | 1250 | 40 | 3 | 3 | 0 | 0 | 0 | 0 | 12 | 0 | 0 | 0 | CT | YES | -
815899 | E21061_OCP ISBL DAP LINES 10KV MV SWITCHGEARS | E21061111 | UNIGEAR | 17.5 | A19 | 800 | UNI_IFOCB | 1250 | 40 | 3 | 3 | 0 | 0 | 0 | 0 | 12 | 0 | 0 | 0 | CT | YES | -
815899 | E21061_OCP ISBL DAP LINES 10KV MV SWITCHGEARS | E21061111 | UNIGEAR | 17.5 | A20 | 800 | UNI_IFOCB | 1250 | 40 | 3 | 3 | 0 | 0 | 0 | 0 | 12 | 0 | 0 | 3 | CT | YES | -
815899 | E21061_OCP ISBL DAP LINES 10KV MV SWITCHGEARS | E21061111 | UNIGEAR | 17.5 | A21 | 800 | UNI_IFOCB | 1250 | 40 | 3 | 3 | 0 | 0 | 0 | 0 | 12 | 0 | 0 | 0 | CT | YES | -
815899 | E21061_OCP ISBL DAP LINES 10KV MV SWITCHGEARS | E21061111 | UNIGEAR | 17.5 | A22 | 800 | UNI_IFOCB | 1250 | 40 | 3 | 3 | 0 | 0 | 0 | 0 | 12 | 0 | 0 | 3 | CT | YES | -
815899 | E21061_OCP ISBL DAP LINES 10KV MV SWITCHGEARS | E21061111 | UNIGEAR | 17.5 | A23 | 800 | UNI_IFOCB | 1250 | 40 | 3 | 3 | 0 | 0 | 0 | 0 | 12 | 0 | 0 | 3 | CT | YES | -
815899 | E21061_OCP ISBL DAP LINES 10KV MV SWITCHGEARS | E21061111 | UNIGEAR | 17.5 | A24 | 800 | UNI_IFOCB | 1250 | 40 | 3 | 3 | 0 | 0 | 0 | 0 | 12 | 0 | 0 | 3 | CT | YES | -
815899 | E21061_OCP ISBL DAP LINES 10KV MV SWITCHGEARS | E21061111 | UNIGEAR | 17.5 | A25 | 800 | UNI_IFOCB | 1250 | 40 | 3 | 3 | 0 | 0 | 0 | 0 | 12 | 0 | 0 | 3 | CT | YES | -
815899 | E21061_OCP ISBL DAP LINES 10KV MV SWITCHGEARS | E21061112 | UNIGEAR | 17.5 | A01 | 800 | UNI_IFOCB | 1250 | 40 | 3 | 3 | 0 | 0 | 0 | 0 | 12 | 0 | 0 | 0 | CT | YES | -
815899 | E21061_OCP ISBL DAP LINES 10KV MV SWITCHGEARS | E21061112 | UNIGEAR | 17.5 | A02 | 800 | UNI_IFOCB | 1250 | 40 | 3 | 3 | 0 | 0 | 0 | 0 | 12 | 0 | 0 | 3 | CT | YES | -
815899 | E21061_OCP ISBL DAP LINES 10KV MV SWITCHGEARS | E21061112 | UNIGEAR | 17.5 | A03 | 800 | UNI_IFOCB | 1250 | 40 | 3 | 3 | 0 | 0 | 0 | 0 | 12 | 0 | 0 | 0 | CT | YES | -
815899 | E21061_OCP ISBL DAP LINES 10KV MV SWITCHGEARS | E21061112 | UNIGEAR | 17.5 | A04 | 800 | UNI_IFOCB | 1250 | 40 | 3 | 3 | 0 | 0 | 0 | 0 | 12 | 0 | 0 | 0 | CT | YES | -
815899 | E21061_OCP ISBL DAP LINES 10KV MV SWITCHGEARS | E21061112 | UNIGEAR | 17.5 | A05 | 800 | UNI_IFOCB | 1250 | 40 | 3 | 3 | 0 | 0 | 0 | 0 | 12 | 0 | 0 | 0 | CT | YES | -
815899 | E21061_OCP ISBL DAP LINES 10KV MV SWITCHGEARS | E21061112 | UNIGEAR | 17.5 | A06 | 800 | UNI_IFOCB | 1250 | 40 | 3 | 3 | 0 | 0 | 0 | 0 | 12 | 0 | 0 | 3 | CT | YES | -
815899 | E21061_OCP ISBL DAP LINES 10KV MV SWITCHGEARS | E21061112 | UNIGEAR | 17.5 | A07 | 800 | UNI_IFOCB | 1250 | 40 | 3 | 3 | 0 | 0 | 0 | 0 | 12 | 0 | 0 | 3 | CT | YES | -
815899 | E21061_OCP ISBL DAP LINES 10KV MV SWITCHGEARS | E21061112 | UNIGEAR | 17.5 | A08 | 800 | UNI_IFOCB | 1250 | 40 | 3 | 3 | 0 | 0 | 0 | 0 | 12 | 0 | 0 | 3 | CT | YES | -
815899 | E21061_OCP ISBL DAP LINES 10KV MV SWITCHGEARS | E21061112 | UNIGEAR | 17.5 | A09 | 800 | UNI_IFOCB | 1250 | 40 | 3 | 3 | 0 | 0 | 0 | 0 | 12 | 0 | 0 | 0 | CT | YES | -
815899 | E21061_OCP ISBL DAP LINES 10KV MV SWITCHGEARS | E21061112 | UNIGEAR | 17.5 | A10 | 800 | UNI_M | 630 | 40 | 3 | 0 | 3 | 0 | 0 | 0 | 0 | 18 | 0 | 0 | ISOL | YES | -
815899 | E21061_OCP ISBL DAP LINES 10KV MV SWITCHGEARS | E21061112 | UNIGEAR | 17.5 | A11 | 800 | UNI_IFICB | 1250 | 40 | 3 | 3 | 3 | 0 | 3 | 0 | 18 | 18 | 0 | 3 | CT | YES | -
815899 | E21061_OCP ISBL DAP LINES 10KV MV SWITCHGEARS | E21061112 | UNIGEAR | 17.5 | A12 | 800 | UNI_RS | 1250 | 40 | 3 | 0 | 0 | 0 | 0 | 0 | 0 | 0 | 0 | 0 | NO | N/A | -
815899 | E21061_OCP ISBL DAP LINES 10KV MV SWITCHGEARS | E21061112 | UNIGEAR | 17.5 | A13 | 800 | UNI_BTDCB | 1250 | 40 | 3 | 3 | 0 | 0 | 0 | 0 | 18 | 0 | 0 | 0 | CT | NO | -
815899 | E21061_OCP ISBL DAP LINES 10KV MV SWITCHGEARS | E21061112 | UNIGEAR | 17.5 | A14 | 800 | UNI_IFICB | 1250 | 40 | 3 | 3 | 3 | 0 | 3 | 0 | 18 | 18 | 0 | 3 | CT | YES | -
815899 | E21061_OCP ISBL DAP LINES 10KV MV SWITCHGEARS | E21061112 | UNIGEAR | 17.5 | A15 | 800 | UNI_IFICB | 1250 | 40 | 3 | 3 | 3 | 0 | 3 | 0 | 18 | 18 | 0 | 3 | CT | YES | -
815899 | E21061_OCP ISBL DAP LINES 10KV MV SWITCHGEARS | E21061112 | UNIGEAR | 17.5 | A16 | 800 | UNI_M | 630 | 40 | 3 | 0 | 3 | 0 | 0 | 0 | 0 | 18 | 0 | 0 | ISOL | YES | -
815899 | E21061_OCP ISBL DAP LINES 10KV MV SWITCHGEARS | E21061112 | UNIGEAR | 17.5 | A17 | 800 | UNI_IFOCB | 1250 | 40 | 3 | 3 | 0 | 0 | 0 | 0 | 12 | 0 | 0 | 0 | CT | YES | -
815899 | E21061_OCP ISBL DAP LINES 10KV MV SWITCHGEARS | E21061112 | UNIGEAR | 17.5 | A18 | 800 | UNI_IFOCB | 1250 | 40 | 3 | 3 | 0 | 0 | 0 | 0 | 12 | 0 | 0 | 0 | CT | YES | -
815899 | E21061_OCP ISBL DAP LINES 10KV MV SWITCHGEARS | E21061112 | UNIGEAR | 17.5 | A19 | 800 | UNI_IFOCB | 1250 | 40 | 3 | 3 | 0 | 0 | 0 | 0 | 12 | 0 | 0 | 0 | CT | YES | -
815899 | E21061_OCP ISBL DAP LINES 10KV MV SWITCHGEARS | E21061112 | UNIGEAR | 17.5 | A20 | 800 | UNI_IFOCB | 1250 | 40 | 3 | 3 | 0 | 0 | 0 | 0 | 12 | 0 | 0 | 3 | CT | YES | -
815899 | E21061_OCP ISBL DAP LINES 10KV MV SWITCHGEARS | E21061112 | UNIGEAR | 17.5 | A21 | 800 | UNI_IFOCB | 1250 | 40 | 3 | 3 | 0 | 0 | 0 | 0 | 12 | 0 | 0 | 0 | CT | YES | -
815899 | E21061_OCP ISBL DAP LINES 10KV MV SWITCHGEARS | E21061112 | UNIGEAR | 17.5 | A22 | 800 | UNI_IFOCB | 1250 | 40 | 3 | 3 | 0 | 0 | 0 | 0 | 12 | 0 | 0 | 3 | CT | YES | -
815899 | E21061_OCP ISBL DAP LINES 10KV MV SWITCHGEARS | E21061112 | UNIGEAR | 17.5 | A23 | 800 | UNI_IFOCB | 1250 | 40 | 3 | 3 | 0 | 0 | 0 | 0 | 12 | 0 | 0 | 3 | CT | YES | -
815899 | E21061_OCP ISBL DAP LINES 10KV MV SWITCHGEARS | E21061112 | UNIGEAR | 17.5 | A24 | 800 | UNI_IFOCB | 1250 | 40 | 3 | 3 | 0 | 0 | 0 | 0 | 12 | 0 | 0 | 3 | CT | YES | -
815899 | E21061_OCP ISBL DAP LINES 10KV MV SWITCHGEARS | E21061112 | UNIGEAR | 17.5 | A25 | 800 | UNI_IFOCB | 1250 | 40 | 3 | 3 | 0 | 0 | 0 | 0 | 12 | 0 | 0 | 3 | CT | YES | -
815899 | E21061_OCP ISBL DAP LINES 10KV MV SWITCHGEARS | E21061113 | UNIGEAR | 17.5 | A01 | 800 | UNI_IFOCB | 1250 | 40 | 3 | 3 | 0 | 0 | 0 | 0 | 12 | 0 | 0 | 0 | CT | YES | -
815899 | E21061_OCP ISBL DAP LINES 10KV MV SWITCHGEARS | E21061113 | UNIGEAR | 17.5 | A02 | 800 | UNI_IFOCB | 1250 | 40 | 3 | 3 | 0 | 0 | 0 | 0 | 12 | 0 | 0 | 3 | CT | YES | -
815899 | E21061_OCP ISBL DAP LINES 10KV MV SWITCHGEARS | E21061113 | UNIGEAR | 17.5 | A03 | 800 | UNI_IFOCB | 1250 | 40 | 3 | 3 | 0 | 0 | 0 | 0 | 12 | 0 | 0 | 0 | CT | YES | -
815899 | E21061_OCP ISBL DAP LINES 10KV MV SWITCHGEARS | E21061113 | UNIGEAR | 17.5 | A04 | 800 | UNI_IFOCB | 1250 | 40 | 3 | 3 | 0 | 0 | 0 | 0 | 12 | 0 | 0 | 0 | CT | YES | -
815899 | E21061_OCP ISBL DAP LINES 10KV MV SWITCHGEARS | E21061113 | UNIGEAR | 17.5 | A05 | 800 | UNI_IFOCB | 1250 | 40 | 3 | 3 | 0 | 0 | 0 | 0 | 12 | 0 | 0 | 0 | CT | YES | -
815899 | E21061_OCP ISBL DAP LINES 10KV MV SWITCHGEARS | E21061113 | UNIGEAR | 17.5 | A06 | 800 | UNI_IFOCB | 1250 | 40 | 3 | 3 | 0 | 0 | 0 | 0 | 12 | 0 | 0 | 3 | CT | YES | -
815899 | E21061_OCP ISBL DAP LINES 10KV MV SWITCHGEARS | E21061113 | UNIGEAR | 17.5 | A07 | 800 | UNI_IFOCB | 1250 | 40 | 3 | 3 | 0 | 0 | 0 | 0 | 12 | 0 | 0 | 3 | CT | YES | -
815899 | E21061_OCP ISBL DAP LINES 10KV MV SWITCHGEARS | E21061113 | UNIGEAR | 17.5 | A08 | 800 | UNI_IFOCB | 1250 | 40 | 3 | 3 | 0 | 0 | 0 | 0 | 12 | 0 | 0 | 3 | CT | YES | -
815899 | E21061_OCP ISBL DAP LINES 10KV MV SWITCHGEARS | E21061113 | UNIGEAR | 17.5 | A09 | 800 | UNI_IFOCB | 1250 | 40 | 3 | 3 | 0 | 0 | 0 | 0 | 12 | 0 | 0 | 0 | CT | YES | -
815899 | E21061_OCP ISBL DAP LINES 10KV MV SWITCHGEARS | E21061113 | UNIGEAR | 17.5 | A10 | 800 | UNI_M | 630 | 40 | 3 | 0 | 3 | 0 | 0 | 0 | 0 | 18 | 0 | 0 | ISOL | YES | -
815899 | E21061_OCP ISBL DAP LINES 10KV MV SWITCHGEARS | E21061113 | UNIGEAR | 17.5 | A11 | 800 | UNI_IFICB | 1250 | 40 | 3 | 3 | 3 | 0 | 3 | 0 | 18 | 18 | 0 | 3 | CT | YES | -
815899 | E21061_OCP ISBL DAP LINES 10KV MV SWITCHGEARS | E21061113 | UNIGEAR | 17.5 | A12 | 800 | UNI_RS | 1250 | 40 | 3 | 0 | 0 | 0 | 0 | 0 | 0 | 0 | 0 | 0 | NO | N/A | -
815899 | E21061_OCP ISBL DAP LINES 10KV MV SWITCHGEARS | E21061113 | UNIGEAR | 17.5 | A13 | 800 | UNI_BTDCB | 1250 | 40 | 3 | 3 | 0 | 0 | 0 | 0 | 18 | 0 | 0 | 0 | CT | NO | -
815899 | E21061_OCP ISBL DAP LINES 10KV MV SWITCHGEARS | E21061113 | UNIGEAR | 17.5 | A14 | 800 | UNI_IFICB | 1250 | 40 | 3 | 3 | 3 | 0 | 3 | 0 | 18 | 18 | 0 | 3 | CT | YES | -
815899 | E21061_OCP ISBL DAP LINES 10KV MV SWITCHGEARS | E21061113 | UNIGEAR | 17.5 | A15 | 800 | UNI_IFICB | 1250 | 40 | 3 | 3 | 3 | 0 | 3 | 0 | 18 | 18 | 0 | 3 | CT | YES | -
815899 | E21061_OCP ISBL DAP LINES 10KV MV SWITCHGEARS | E21061113 | UNIGEAR | 17.5 | A16 | 800 | UNI_M | 630 | 40 | 3 | 0 | 3 | 0 | 0 | 0 | 0 | 18 | 0 | 0 | ISOL | YES | -
815899 | E21061_OCP ISBL DAP LINES 10KV MV SWITCHGEARS | E21061113 | UNIGEAR | 17.5 | A17 | 800 | UNI_IFOCB | 1250 | 40 | 3 | 3 | 0 | 0 | 0 | 0 | 12 | 0 | 0 | 0 | CT | YES | -
815899 | E21061_OCP ISBL DAP LINES 10KV MV SWITCHGEARS | E21061113 | UNIGEAR | 17.5 | A18 | 800 | UNI_IFOCB | 1250 | 40 | 3 | 3 | 0 | 0 | 0 | 0 | 12 | 0 | 0 | 0 | CT | YES | -
815899 | E21061_OCP ISBL DAP LINES 10KV MV SWITCHGEARS | E21061113 | UNIGEAR | 17.5 | A19 | 800 | UNI_IFOCB | 1250 | 40 | 3 | 3 | 0 | 0 | 0 | 0 | 12 | 0 | 0 | 0 | CT | YES | -
815899 | E21061_OCP ISBL DAP LINES 10KV MV SWITCHGEARS | E21061113 | UNIGEAR | 17.5 | A20 | 800 | UNI_IFOCB | 1250 | 40 | 3 | 3 | 0 | 0 | 0 | 0 | 12 | 0 | 0 | 3 | CT | YES | -
815899 | E21061_OCP ISBL DAP LINES 10KV MV SWITCHGEARS | E21061113 | UNIGEAR | 17.5 | A21 | 800 | UNI_IFOCB | 1250 | 40 | 3 | 3 | 0 | 0 | 0 | 0 | 12 | 0 | 0 | 0 | CT | YES | -
815899 | E21061_OCP ISBL DAP LINES 10KV MV SWITCHGEARS | E21061113 | UNIGEAR | 17.5 | A22 | 800 | UNI_IFOCB | 1250 | 40 | 3 | 3 | 0 | 0 | 0 | 0 | 12 | 0 | 0 | 3 | CT | YES | -
815899 | E21061_OCP ISBL DAP LINES 10KV MV SWITCHGEARS | E21061113 | UNIGEAR | 17.5 | A23 | 800 | UNI_IFOCB | 1250 | 40 | 3 | 3 | 0 | 0 | 0 | 0 | 12 | 0 | 0 | 3 | CT | YES | -
815899 | E21061_OCP ISBL DAP LINES 10KV MV SWITCHGEARS | E21061113 | UNIGEAR | 17.5 | A24 | 800 | UNI_IFOCB | 1250 | 40 | 3 | 3 | 0 | 0 | 0 | 0 | 12 | 0 | 0 | 3 | CT | YES | -
815899 | E21061_OCP ISBL DAP LINES 10KV MV SWITCHGEARS | E21061113 | UNIGEAR | 17.5 | A25 | 800 | UNI_IFOCB | 1250 | 40 | 3 | 3 | 0 | 0 | 0 | 0 | 12 | 0 | 0 | 3 | CT | YES | -
815899 | E21061_OCP ISBL DAP LINES 10KV MV SWITCHGEARS | E21061114 | UNIGEAR | 17.5 | A01 | 800 | UNI_IFOCB | 1250 | 40 | 3 | 3 | 0 | 0 | 0 | 0 | 12 | 0 | 0 | 0 | CT | YES | -
815899 | E21061_OCP ISBL DAP LINES 10KV MV SWITCHGEARS | E21061114 | UNIGEAR | 17.5 | A02 | 800 | UNI_IFOCB | 1250 | 40 | 3 | 3 | 0 | 0 | 0 | 0 | 18 | 0 | 0 | 0 | CT | YES | -
815899 | E21061_OCP ISBL DAP LINES 10KV MV SWITCHGEARS | E21061114 | UNIGEAR | 17.5 | A03 | 800 | UNI_IFOCB | 1250 | 40 | 3 | 3 | 0 | 0 | 0 | 0 | 12 | 0 | 0 | 0 | CT | YES | -
815899 | E21061_OCP ISBL DAP LINES 10KV MV SWITCHGEARS | E21061114 | UNIGEAR | 17.5 | A04 | 800 | UNI_IFOCB | 1250 | 40 | 3 | 3 | 0 | 0 | 0 | 0 | 12 | 0 | 0 | 0 | CT | YES | -
815899 | E21061_OCP ISBL DAP LINES 10KV MV SWITCHGEARS | E21061114 | UNIGEAR | 17.5 | A05 | 800 | UNI_IFOCB | 1250 | 40 | 3 | 3 | 0 | 0 | 0 | 0 | 12 | 0 | 0 | 0 | CT | YES | -
815899 | E21061_OCP ISBL DAP LINES 10KV MV SWITCHGEARS | E21061114 | UNIGEAR | 17.5 | A06 | 800 | UNI_IFOCB | 1250 | 40 | 3 | 3 | 0 | 0 | 0 | 0 | 18 | 0 | 0 | 0 | CT | YES | -
815899 | E21061_OCP ISBL DAP LINES 10KV MV SWITCHGEARS | E21061114 | UNIGEAR | 17.5 | A07 | 800 | UNI_M | 630 | 40 | 3 | 0 | 3 | 0 | 0 | 0 | 0 | 18 | 0 | 0 | ISOL | YES | -
815899 | E21061_OCP ISBL DAP LINES 10KV MV SWITCHGEARS | E21061114 | UNIGEAR | 17.5 | A08 | 800 | UNI_IFICB | 1250 | 40 | 3 | 3 | 3 | 0 | 3 | 0 | 18 | 18 | 0 | 3 | CT | YES | -
815899 | E21061_OCP ISBL DAP LINES 10KV MV SWITCHGEARS | E21061114 | UNIGEAR | 17.5 | A09 | 800 | UNI_IFOCB | 1250 | 40 | 3 | 3 | 0 | 0 | 0 | 0 | 12 | 0 | 0 | 0 | CT | YES | -
815899 | E21061_OCP ISBL DAP LINES 10KV MV SWITCHGEARS | E21061114 | UNIGEAR | 17.5 | A10 | 800 | UNI_RS | 1250 | 40 | 3 | 0 | 0 | 0 | 0 | 0 | 0 | 0 | 0 | 0 | NO | N/A | -
815899 | E21061_OCP ISBL DAP LINES 10KV MV SWITCHGEARS | E21061114 | UNIGEAR | 17.5 | A11 | 800 | UNI_BTDCB | 1250 | 40 | 3 | 3 | 0 | 0 | 0 | 0 | 18 | 0 | 0 | 0 | CT | NO | -
815899 | E21061_OCP ISBL DAP LINES 10KV MV SWITCHGEARS | E21061114 | UNIGEAR | 17.5 | A12 | 800 | UNI_IFICB | 1250 | 40 | 3 | 3 | 3 | 0 | 3 | 0 | 18 | 18 | 0 | 3 | CT | YES | -
815899 | E21061_OCP ISBL DAP LINES 10KV MV SWITCHGEARS | E21061114 | UNIGEAR | 17.5 | A13 | 800 | UNI_IFICB | 1250 | 40 | 3 | 3 | 3 | 0 | 3 | 0 | 18 | 18 | 0 | 3 | CT | YES | -
815899 | E21061_OCP ISBL DAP LINES 10KV MV SWITCHGEARS | E21061114 | UNIGEAR | 17.5 | A14 | 800 | UNI_M | 630 | 40 | 3 | 0 | 3 | 0 | 0 | 0 | 0 | 18 | 0 | 0 | ISOL | YES | -
815899 | E21061_OCP ISBL DAP LINES 10KV MV SWITCHGEARS | E21061114 | UNIGEAR | 17.5 | A15 | 800 | UNI_IFOCB | 1250 | 40 | 3 | 3 | 0 | 0 | 0 | 0 | 12 | 0 | 0 | 0 | CT | YES | -
815899 | E21061_OCP ISBL DAP LINES 10KV MV SWITCHGEARS | E21061114 | UNIGEAR | 17.5 | A16 | 800 | UNI_IFOCB | 1250 | 40 | 3 | 3 | 0 | 0 | 0 | 0 | 12 | 0 | 0 | 0 | CT | YES | -
815899 | E21061_OCP ISBL DAP LINES 10KV MV SWITCHGEARS | E21061114 | UNIGEAR | 17.5 | A17 | 800 | UNI_IFOCB | 1250 | 40 | 3 | 3 | 0 | 0 | 0 | 0 | 12 | 0 | 0 | 0 | CT | YES | -
815899 | E21061_OCP ISBL DAP LINES 10KV MV SWITCHGEARS | E21061114 | UNIGEAR | 17.5 | A18 | 800 | UNI_IFOCB | 1250 | 40 | 3 | 3 | 0 | 0 | 0 | 0 | 12 | 0 | 0 | 0 | CT | YES | -
815899 | E21061_OCP ISBL DAP LINES 10KV MV SWITCHGEARS | E21061114 | UNIGEAR | 17.5 | A19 | 800 | UNI_IFOCB | 1250 | 40 | 3 | 3 | 0 | 0 | 0 | 0 | 18 | 0 | 0 | 0 | CT | YES | -
815899 | E21061_OCP ISBL DAP LINES 10KV MV SWITCHGEARS | E21061114 | UNIGEAR | 17.5 | A20 | 800 | UNI_IFOCB | 1250 | 40 | 3 | 3 | 0 | 0 | 0 | 0 | 12 | 0 | 0 | 0 | CT | YES | -
815899 | E21061_OCP ISBL DAP LINES 10KV MV SWITCHGEARS | E21061114 | UNIGEAR | 17.5 | A21 | 800 | UNI_IFOCB | 1250 | 40 | 3 | 3 | 0 | 0 | 0 | 0 | 12 | 0 | 0 | 0 | CT | YES | -
815899 | E21061_OCP ISBL DAP LINES 10KV MV SWITCHGEARS | E21061114 | UNIGEAR | 17.5 | A22 | 800 | UNI_IFOCB | 1250 | 40 | 3 | 3 | 0 | 0 | 0 | 0 | 18 | 0 | 0 | 0 | CT | YES | -
815899 | E21061_OCP ISBL DAP LINES 10KV MV SWITCHGEARS | E21061115 | UNIGEAR | 17.5 | A01 | 800 | UNI_IFICB | 1250 | 40 | 3 | 3 | 3 | 0 | 3 | 0 | 18 | 18 | 0 | 3 | CT | YES | -
815899 | E21061_OCP ISBL DAP LINES 10KV MV SWITCHGEARS | E21061115 | UNIGEAR | 17.5 | A02 | 800 | UNI_IFICB | 1250 | 40 | 3 | 3 | 3 | 0 | 3 | 0 | 18 | 18 | 0 | 3 | CT | YES | -
815899 | E21061_OCP ISBL DAP LINES 10KV MV SWITCHGEARS | E21061115 | UNIGEAR | 17.5 | A03 | 800 | UNI_M | 630 | 40 | 3 | 0 | 3 | 0 | 0 | 0 | 0 | 18 | 0 | 0 | ISOL | YES | -
815899 | E21061_OCP ISBL DAP LINES 10KV MV SWITCHGEARS | E21061115 | UNIGEAR | 17.5 | A04 | 800 | UNI_IFOCB | 1250 | 40 | 3 | 3 | 0 | 0 | 0 | 0 | 18 | 0 | 0 | 0 | CT | YES | -
815899 | E21061_OCP ISBL DAP LINES 10KV MV SWITCHGEARS | E21061115 | UNIGEAR | 17.5 | A05 | 800 | UNI_IFOCB | 1250 | 40 | 3 | 3 | 0 | 0 | 0 | 0 | 18 | 0 | 0 | 0 | CT | YES | -
815899 | E21061_OCP ISBL DAP LINES 10KV MV SWITCHGEARS | E21061115 | UNIGEAR | 17.5 | A06 | 800 | UNI_IFOCB | 1250 | 40 | 3 | 3 | 0 | 0 | 0 | 0 | 18 | 0 | 0 | 0 | CT | YES | -
815899 | E21061_OCP ISBL DAP LINES 10KV MV SWITCHGEARS | E21061115 | UNIGEAR | 17.5 | A07 | 800 | UNI_IFOCB | 1250 | 40 | 3 | 3 | 0 | 0 | 0 | 0 | 18 | 0 | 0 | 0 | CT | YES | -
818396 | T21043_RİZE HAVALİMANI ALTYAPI | T21043111 | UNIGEAR | 12 | R01 | 550 | UNI_IFOCB | 1250 | 25 | 1 | 0 | 0 | 0 | 0 | 0 | 0 | 0 | 0 | 0 | ISOL | YES | -
818396 | T21043_RİZE HAVALİMANI ALTYAPI | T21043111 | UNIGEAR | 12 | R02 | 550 | UNI_IFICB | 1250 | 25 | 1 | 0 | 0 | 0 | 0 | 0 | 0 | 0 | 0 | 0 | ISOL | YES | -
818396 | T21043_RİZE HAVALİMANI ALTYAPI | T21043111 | UNIGEAR | 12 | R03 | 550 | UNI_IFOCB | 1250 | 25 | 1 | 0 | 0 | 0 | 0 | 0 | 0 | 0 | 0 | 0 | ISOL | YES | -
818396 | T21043_RİZE HAVALİMANI ALTYAPI | T21043112 | UNIGEAR | 12 | R04 | 550 | UNI_IFOCB | 1250 | 25 | 1 | 0 | 0 | 0 | 0 | 0 | 0 | 0 | 0 | 0 | ISOL | YES | -
818396 | T21043_RİZE HAVALİMANI ALTYAPI | T21043112 | UNIGEAR | 12 | R05 | 550 | UNI_IFICB | 1250 | 25 | 1 | 0 | 0 | 0 | 0 | 0 | 0 | 0 | 0 | 0 | ISOL | YES | -
818396 | T21043_RİZE HAVALİMANI ALTYAPI | T21043112 | UNIGEAR | 12 | R06 | 550 | UNI_IFOCB | 1250 | 25 | 1 | 0 | 0 | 0 | 0 | 0 | 0 | 0 | 0 | 0 | ISOL | YES | -
818396 | T21043_RİZE HAVALİMANI ALTYAPI | T21043113 | UNIGEAR | 12 | R01 | 550 | UNI_IFOCB | 1250 | 25 | 1 | 0 | 0 | 0 | 0 | 0 | 0 | 0 | 0 | 0 | ISOL | YES | -
818396 | T21043_RİZE HAVALİMANI ALTYAPI | T21043113 | UNIGEAR | 12 | R02 | 550 | UNI_IFICB | 1250 | 25 | 1 | 0 | 0 | 0 | 0 | 0 | 0 | 0 | 0 | 0 | ISOL | YES | -
818396 | T21043_RİZE HAVALİMANI ALTYAPI | T21043113 | UNIGEAR | 12 | R03 | 550 | UNI_IFOCB | 1250 | 25 | 1 | 0 | 0 | 0 | 0 | 0 | 0 | 0 | 0 | 0 | ISOL | YES | -
818396 | T21043_RİZE HAVALİMANI ALTYAPI | T21043114 | UNIGEAR | 12 | R04 | 550 | UNI_IFOCB | 1250 | 25 | 1 | 0 | 0 | 0 | 0 | 0 | 0 | 0 | 0 | 0 | ISOL | YES | -
818396 | T21043_RİZE HAVALİMANI ALTYAPI | T21043114 | UNIGEAR | 12 | R05 | 550 | UNI_IFICB | 1250 | 25 | 1 | 0 | 0 | 0 | 0 | 0 | 0 | 0 | 0 | 0 | ISOL | YES | -
818396 | T21043_RİZE HAVALİMANI ALTYAPI | T21043114 | UNIGEAR | 12 | R06 | 550 | UNI_IFOCB | 1250 | 25 | 1 | 0 | 0 | 0 | 0 | 0 | 0 | 0 | 0 | 0 | ISOL | YES | -
818827 | T21041_Pace Terminal Project | T21041111 | UNIGEAR | 12 | A01 | 550 | UNI_IFOCB | 630 | 25 | 1 | 3 | 0 | 0 | 0 | 0 | 12 | 0 | 0 | 3 | CT | YES | -
818827 | T21041_Pace Terminal Project | T21041111 | UNIGEAR | 12 | A02 | 550 | UNI_M | 630 | 25 | 1 | 0 | 3 | 0 | 0 | 0 | 0 | 12 | 0 | 3 | ISOL | YES | -
818827 | T21041_Pace Terminal Project | T21041111 | UNIGEAR | 12 | A03 | 550 | UNI_IFICB | 630 | 25 | 1 | 4 | 0 | 0 | 0 | 0 | 12 | 0 | 0 | 3 | CT | YES | -
818827 | T21041_Pace Terminal Project | T21041111 | UNIGEAR | 12 | A04 | 550 | UNI_IFICB | 630 | 25 | 1 | 4 | 0 | 0 | 0 | 0 | 12 | 0 | 0 | 3 | CT | YES | -
818827 | T21041_Pace Terminal Project | T21041111 | UNIGEAR | 12 | A05 | 550 | UNI_IFOCB | 630 | 25 | 1 | 3 | 0 | 0 | 0 | 0 | 12 | 0 | 0 | 3 | CT | YES | -
818827 | T21041_Pace Terminal Project | T21041111 | UNIGEAR | 12 | A06 | 550 | UNI_IFOCB | 630 | 25 | 1 | 4 | 0 | 0 | 0 | 0 | 12 | 0 | 0 | 3 | CT | YES | -
818827 | T21041_Pace Terminal Project | T21041111 | UNIGEAR | 12 | A07 | 650 | UNI_BTST | 630 | 25 | 1 | 0 | 0 | 0 | 0 | 0 | 0 | 0 | 0 | 3 | ISOL | YES | -
818827 | T21041_Pace Terminal Project | T21041111 | UNIGEAR | 12 | A08 | 650 | UNI_BTDCB | 630 | 25 | 1 | 3 | 0 | 0 | 0 | 0 | 12 | 0 | 0 | 0 | CT | YES | -
818827 | T21041_Pace Terminal Project | T21041111 | UNIGEAR | 12 | A09 | 550 | UNI_IFOCB | 630 | 25 | 1 | 4 | 0 | 0 | 0 | 0 | 12 | 0 | 0 | 3 | CT | YES | -
818827 | T21041_Pace Terminal Project | T21041111 | UNIGEAR | 12 | A10 | 550 | UNI_IFOCB | 630 | 25 | 1 | 3 | 0 | 0 | 0 | 0 | 12 | 0 | 0 | 3 | CT | YES | -
818827 | T21041_Pace Terminal Project | T21041111 | UNIGEAR | 12 | A11 | 550 | UNI_IFOCB | 630 | 25 | 1 | 3 | 0 | 0 | 0 | 0 | 12 | 0 | 0 | 3 | CT | YES | -
818827 | T21041_Pace Terminal Project | T21041111 | UNIGEAR | 12 | A12 | 550 | UNI_IFICB | 630 | 25 | 1 | 4 | 0 | 0 | 0 | 0 | 12 | 0 | 0 | 3 | CT | YES | -
818827 | T21041_Pace Terminal Project | T21041111 | UNIGEAR | 12 | A13 | 550 | UNI_M | 630 | 25 | 1 | 0 | 3 | 0 | 0 | 0 | 0 | 12 | 0 | 3 | ISOL | YES | -
818827 | T21041_Pace Terminal Project | T21041111 | UNIGEAR | 12 | A14 | 550 | UNI_IFOCB | 630 | 25 | 1 | 3 | 0 | 0 | 0 | 0 | 12 | 0 | 0 | 3 | CT | YES | -
818827 | T21041_Pace Terminal Project | T21041112 | UNIGEAR | 12 | A01 | 550 | UNI_IFOCB | 630 | 25 | 1 | 3 | 0 | 0 | 0 | 0 | 12 | 0 | 0 | 3 | CT | YES | -
818827 | T21041_Pace Terminal Project | T21041112 | UNIGEAR | 12 | A02 | 550 | UNI_M | 630 | 25 | 1 | 0 | 3 | 0 | 0 | 0 | 0 | 12 | 0 | 3 | ISOL | YES | -
818827 | T21041_Pace Terminal Project | T21041112 | UNIGEAR | 12 | A03 | 550 | UNI_IFICB | 630 | 25 | 1 | 4 | 0 | 0 | 0 | 0 | 12 | 0 | 0 | 3 | CT | YES | -
818827 | T21041_Pace Terminal Project | T21041112 | UNIGEAR | 12 | A04 | 550 | UNI_IFOCB | 630 | 25 | 1 | 3 | 0 | 0 | 0 | 0 | 12 | 0 | 0 | 3 | CT | YES | -
818827 | T21041_Pace Terminal Project | T21041112 | UNIGEAR | 12 | A05 | 550 | UNI_IFOCB | 630 | 25 | 1 | 4 | 0 | 0 | 0 | 0 | 6 | 0 | 0 | 3 | CT | YES | -
818827 | T21041_Pace Terminal Project | T21041112 | UNIGEAR | 12 | A06 | 650 | UNI_BTST | 630 | 25 | 1 | 0 | 0 | 0 | 0 | 0 | 0 | 0 | 0 | 3 | ISOL | YES | -
818827 | T21041_Pace Terminal Project | T21041112 | UNIGEAR | 12 | A07 | 650 | UNI_BTDCB | 630 | 25 | 1 | 3 | 0 | 0 | 0 | 0 | 12 | 0 | 0 | 0 | CT | YES | -
818827 | T21041_Pace Terminal Project | T21041112 | UNIGEAR | 12 | A08 | 550 | UNI_IFOCB | 630 | 25 | 1 | 4 | 0 | 0 | 0 | 0 | 6 | 0 | 0 | 3 | CT | YES | -
818827 | T21041_Pace Terminal Project | T21041112 | UNIGEAR | 12 | A09 | 550 | UNI_IFOCB | 630 | 25 | 1 | 3 | 0 | 0 | 0 | 0 | 12 | 0 | 0 | 3 | CT | YES | -
818827 | T21041_Pace Terminal Project | T21041112 | UNIGEAR | 12 | A10 | 550 | UNI_IFICB | 630 | 25 | 1 | 4 | 0 | 0 | 0 | 0 | 12 | 0 | 0 | 3 | CT | YES | -
818827 | T21041_Pace Terminal Project | T21041112 | UNIGEAR | 12 | A11 | 550 | UNI_M | 630 | 25 | 1 | 0 | 3 | 0 | 0 | 0 | 0 | 12 | 0 | 3 | ISOL | YES | -
818827 | T21041_Pace Terminal Project | T21041112 | UNIGEAR | 12 | A12 | 550 | UNI_IFOCB | 630 | 25 | 1 | 3 | 0 | 0 | 0 | 0 | 12 | 0 | 0 | 3 | CT | YES | -
819636 | X19247_MARCHE KORHOGO_LOT 1 COTE DIVOIRE | X19247111 | ZS2 | 36 | A01 | 1200 | UNI_IFICBMW | 2500 | 25 | 3 | 3 | 3 | 0 | 3 | 0 | 18 | 18 | 0 | 0 | YES | YES | PC
819636 | X19247_MARCHE KORHOGO_LOT 1 COTE DIVOIRE | X19247111 | ZS2 | 36 | A02 | 1000 | UNI_M | 1250 | 25 | 3 | 0 | 3 | 3 | 0 | 0 | 0 | 18 | 0 | 0 | ISOL | YES | PC
819636 | X19247_MARCHE KORHOGO_LOT 1 COTE DIVOIRE | X19247111 | ZS2 | 36 | A03 | 1200 | UNI_IFOCBMW | 2500 | 25 | 3 | 3 | 3 | 0 | 3 | 0 | 18 | 18 | 0 | 0 | YES | YES | PC
819636 | X19247_MARCHE KORHOGO_LOT 1 COTE DIVOIRE | X19247111 | ZS2 | 36 | A04 | 1000 | UNI_IFOCB | 1250 | 25 | 3 | 3 | 0 | 0 | 0 | 0 | 12 | 0 | 0 | 0 | YES | YES | PC
819636 | X19247_MARCHE KORHOGO_LOT 1 COTE DIVOIRE | X19247111 | ZS2 | 36 | A05 | 1000 | UNI_IFOCB | 1250 | 25 | 3 | 3 | 0 | 0 | 0 | 0 | 12 | 0 | 0 | 0 | YES | YES | PC
819636 | X19247_MARCHE KORHOGO_LOT 1 COTE DIVOIRE | X19247111 | ZS2 | 36 | A06 | 1000 | UNI_IFOCB | 1250 | 25 | 3 | 3 | 0 | 0 | 0 | 0 | 12 | 0 | 0 | 0 | YES | YES | PC
819636 | X19247_MARCHE KORHOGO_LOT 1 COTE DIVOIRE | X19247111 | ZS2 | 36 | A07 | 1000 | UNI_IFOCB | 1250 | 25 | 3 | 3 | 0 | 0 | 0 | 0 | 12 | 0 | 0 | 0 | YES | YES | PC
819636 | X19247_MARCHE KORHOGO_LOT 1 COTE DIVOIRE | X19247112 | ZS2 | 36 | A03 | 1200 | UNI_IFOCBMW | 1250 | 25 | 3 | 3 | 3 | 0 | 3 | 0 | 18 | 18 | 0 | 0 | YES | YES | PC
826675 | T21029_KOS PROJECT | T21029111 | UNIGEAR | 17.5 | 00BBA11GS001 | 650 | UNI_RD | 2500 | 31.5 | 1 | 0 | 0 | 0 | 0 | 0 | 0 | 0 | 0 | 0 | NO | NO | -
826675 | T21029_KOS PROJECT | T21029111 | UNIGEAR | 17.5 | 00BBA11GS002 | 550 | UNI_M | 630 | 31.5 | 1 | 0 | 3 | 0 | 0 | 0 | 0 | 18 | 0 | 3 | ISOL | YES | -
826675 | T21029_KOS PROJECT | T21029111 | UNIGEAR | 17.5 | 00BBA11GS003 | 1000 | UNI_IFICB | 2500 | 31.5 | 1 | 3 | 3 | 0 | 3 | 0 | 24 | 18 | 0 | 3 | CT | YES | -
826675 | T21029_KOS PROJECT | T21029111 | UNIGEAR | 17.5 | 01BBA11GS001 | 550 | UNI_IFOCB | 630 | 31.5 | 1 | 3 | 0 | 0 | 0 | 0 | 12 | 0 | 0 | 3 | CT | YES | -
826675 | T21029_KOS PROJECT | T21029111 | UNIGEAR | 17.5 | 01BBA11GS002 | 550 | UNI_IFOCB | 630 | 31.5 | 1 | 3 | 0 | 0 | 0 | 0 | 12 | 0 | 0 | 3 | CT | YES | -
826675 | T21029_KOS PROJECT | T21029111 | UNIGEAR | 17.5 | 01BBA11GS003 | 550 | UNI_IFOCB | 630 | 31.5 | 1 | 3 | 0 | 0 | 0 | 0 | 12 | 0 | 0 | 3 | CT | YES | -
826675 | T21029_KOS PROJECT | T21029111 | UNIGEAR | 17.5 | 01BBA11GS004 | 550 | UNI_IFOCB | 1250 | 31.5 | 1 | 3 | 0 | 0 | 0 | 0 | 12 | 0 | 0 | 3 | CT | YES | -
826675 | T21029_KOS PROJECT | T21029111 | UNIGEAR | 17.5 | 01BBA11GS005 | 1000 | UNI_IFICB | 2500 | 31.5 | 1 | 3 | 3 | 0 | 3 | 0 | 24 | 18 | 0 | 3 | CT | YES | -
826675 | T21029_KOS PROJECT | T21029111 | UNIGEAR | 17.5 | 01BBA11GS006 | 550 | UNI_M | 630 | 31.5 | 1 | 0 | 3 | 0 | 0 | 0 | 0 | 18 | 0 | 3 | ISOL | YES | -
826675 | T21029_KOS PROJECT | T21029111 | UNIGEAR | 17.5 | 01BBA11GS007 | 550 | UNI_IFOCB | 630 | 31.5 | 1 | 3 | 0 | 0 | 0 | 0 | 12 | 0 | 0 | 3 | CT | YES | -
826675 | T21029_KOS PROJECT | T21029111 | UNIGEAR | 17.5 | 01BBA11GS008 | 550 | UNI_IFOCB | 630 | 31.5 | 1 | 3 | 0 | 0 | 0 | 0 | 12 | 0 | 0 | 3 | CT | YES | -
826675 | T21029_KOS PROJECT | T21029111 | UNIGEAR | 17.5 | 01BBA11GS009 | 550 | UNI_IFOCB | 630 | 31.5 | 1 | 3 | 0 | 0 | 0 | 0 | 12 | 0 | 0 | 3 | CT | YES | -
826675 | T21029_KOS PROJECT | T21029111 | UNIGEAR | 17.5 | 01BBA11GS010 | 550 | UNI_IFOCB | 630 | 31.5 | 1 | 3 | 0 | 0 | 0 | 0 | 12 | 0 | 0 | 3 | CT | YES | -
826675 | T21029_KOS PROJECT | T21029111 | UNIGEAR | 17.5 | 01BBA11GS011 | 550 | UNI_IFOCB | 630 | 31.5 | 1 | 3 | 0 | 0 | 0 | 0 | 12 | 0 | 0 | 3 | CT | YES | -
826675 | T21029_KOS PROJECT | T21029111 | UNIGEAR | 17.5 | 01BBA11GS012 | 550 | UNI_IFOCB | 630 | 31.5 | 1 | 3 | 0 | 0 | 0 | 0 | 12 | 0 | 0 | 3 | CT | YES | -
826675 | T21029_KOS PROJECT | T21029111 | UNIGEAR | 17.5 | 01BBA11GS013 | 550 | UNI_IFOCB | 630 | 31.5 | 1 | 3 | 0 | 0 | 0 | 0 | 12 | 0 | 0 | 3 | CT | YES | -
826675 | T21029_KOS PROJECT | T21029111 | UNIGEAR | 17.5 | 01BBA11GS014 | 550 | UNI_IFOCB | 630 | 31.5 | 1 | 3 | 0 | 0 | 0 | 0 | 12 | 0 | 0 | 3 | CT | YES | -
826675 | T21029_KOS PROJECT | T21029111 | UNIGEAR | 17.5 | 01BBA11GS015 | 1000 | UNI_BTSCB | 2500 | 31.5 | 1 | 3 | 0 | 0 | 0 | 0 | 12 | 0 | 0 | 0 | NO | NO | -
826675 | T21029_KOS PROJECT | T21029112 | UNIGEAR | 17.5 | 00BBA12GS001 | 650 | UNI_RD | 2500 | 31.5 | 1 | 0 | 0 | 0 | 0 | 0 | 0 | 0 | 0 | 0 | NO | NO | -
826675 | T21029_KOS PROJECT | T21029112 | UNIGEAR | 17.5 | 00BBA12GS002 | 550 | UNI_IFOCB | 630 | 31.5 | 1 | 3 | 0 | 0 | 0 | 0 | 12 | 0 | 0 | 3 | CT | YES | -
826675 | T21029_KOS PROJECT | T21029112 | UNIGEAR | 17.5 | 00BBA12GS003 | 550 | UNI_M | 630 | 31.5 | 1 | 0 | 3 | 0 | 0 | 0 | 0 | 18 | 0 | 3 | ISOL | YES | -
826675 | T21029_KOS PROJECT | T21029112 | UNIGEAR | 17.5 | 00BBA12GS004 | 1000 | UNI_IFICB | 2500 | 31.5 | 1 | 3 | 3 | 0 | 3 | 0 | 24 | 18 | 0 | 3 | CT | YES | -
826675 | T21029_KOS PROJECT | T21029112 | UNIGEAR | 17.5 | 01BBA12GS001 | 1000 | UNI_IFICB | 2500 | 31.5 | 1 | 3 | 3 | 0 | 3 | 0 | 24 | 18 | 0 | 3 | CT | YES | -
826675 | T21029_KOS PROJECT | T21029112 | UNIGEAR | 17.5 | 01BBA12GS002 | 550 | UNI_IFOCB | 1250 | 31.5 | 1 | 3 | 0 | 0 | 0 | 0 | 12 | 0 | 0 | 3 | CT | YES | -
826675 | T21029_KOS PROJECT | T21029112 | UNIGEAR | 17.5 | 01BBA12GS003 | 550 | UNI_IFOCB | 630 | 31.5 | 1 | 3 | 0 | 0 | 0 | 0 | 12 | 0 | 0 | 3 | CT | YES | -
826675 | T21029_KOS PROJECT | T21029112 | UNIGEAR | 17.5 | 01BBA12GS004 | 550 | UNI_IFOCB | 630 | 31.5 | 1 | 3 | 0 | 0 | 0 | 0 | 12 | 0 | 0 | 3 | CT | YES | -
826675 | T21029_KOS PROJECT | T21029112 | UNIGEAR | 17.5 | 01BBA12GS005 | 550 | UNI_IFOCB | 630 | 31.5 | 1 | 3 | 0 | 0 | 0 | 0 | 12 | 0 | 0 | 3 | CT | YES | -
826675 | T21029_KOS PROJECT | T21029112 | UNIGEAR | 17.5 | 01BBA12GS006 | 550 | UNI_M | 630 | 31.5 | 1 | 0 | 3 | 0 | 0 | 0 | 0 | 18 | 0 | 3 | ISOL | YES | -
826675 | T21029_KOS PROJECT | T21029112 | UNIGEAR | 17.5 | 01BBA12GS007 | 550 | UNI_IFOCB | 1250 | 31.5 | 1 | 3 | 0 | 0 | 0 | 0 | 12 | 0 | 0 | 3 | CT | YES | -
826675 | T21029_KOS PROJECT | T21029112 | UNIGEAR | 17.5 | 01BBA12GS008 | 550 | UNI_IFOCB | 630 | 31.5 | 1 | 3 | 0 | 0 | 0 | 0 | 12 | 0 | 0 | 3 | CT | YES | -
826675 | T21029_KOS PROJECT | T21029112 | UNIGEAR | 17.5 | 01BBA12GS009 | 550 | UNI_IFOCB | 630 | 31.5 | 1 | 3 | 0 | 0 | 0 | 0 | 12 | 0 | 0 | 3 | CT | YES | -
826675 | T21029_KOS PROJECT | T21029112 | UNIGEAR | 17.5 | 01BBA12GS010 | 550 | UNI_IFOCB | 630 | 31.5 | 1 | 3 | 0 | 0 | 0 | 0 | 12 | 0 | 0 | 3 | CT | YES | -
826675 | T21029_KOS PROJECT | T21029112 | UNIGEAR | 17.5 | 01BBA12GS011 | 550 | UNI_IFOCB | 630 | 31.5 | 1 | 3 | 0 | 0 | 0 | 0 | 12 | 0 | 0 | 3 | CT | YES | -
826675 | T21029_KOS PROJECT | T21029112 | UNIGEAR | 17.5 | 01BBA12GS012 | 550 | UNI_IFOCB | 630 | 31.5 | 1 | 3 | 0 | 0 | 0 | 0 | 12 | 0 | 0 | 3 | CT | YES | -
826675 | T21029_KOS PROJECT | T21029112 | UNIGEAR | 17.5 | 01BBA12GS013 | 1000 | UNI_BTSCB | 2500 | 31.5 | 1 | 3 | 0 | 0 | 0 | 0 | 12 | 0 | 0 | 0 | NO | NO | -
829143 | X21106_Planta Hisense en Salinas Victoria, NL | X21106111 | ZS2 | 36 | A01 | 1200 | UNI_IFICBMF | 1250 | 31.5 | 1 | 3 | 3 | 0 | 0 | 0 | 12 | 12 | 0 | 3 | YES | YES | CB
829143 | X21106_Planta Hisense en Salinas Victoria, NL | X21106111 | ZS2 | 36 | A02 | 1000 | UNI_IFOCB | 1250 | 31.5 | 1 | 3 | 0 | 0 | 0 | 0 | 12 | 0 | 0 | 0 | YES | YES | CB
829143 | X21106_Planta Hisense en Salinas Victoria, NL | X21106111 | ZS2 | 36 | A03 | 1000 | UNI_IFOCB | 1250 | 31.5 | 1 | 3 | 0 | 0 | 0 | 0 | 12 | 0 | 0 | 0 | YES | YES | CB
829143 | X21106_Planta Hisense en Salinas Victoria, NL | X21106111 | ZS2 | 36 | A04 | 1000 | UNI_IFOCB | 1250 | 31.5 | 1 | 3 | 0 | 0 | 0 | 0 | 12 | 0 | 0 | 0 | YES | YES | CB
829143 | X21106_Planta Hisense en Salinas Victoria, NL | X21106111 | ZS2 | 36 | A05 | 1000 | UNI_IFOCB | 1250 | 31.5 | 1 | 3 | 0 | 0 | 0 | 0 | 12 | 0 | 0 | 0 | YES | YES | CB
829143 | X21106_Planta Hisense en Salinas Victoria, NL | X21106111 | ZS2 | 36 | A06 | 1000 | UNI_IFOCB | 1250 | 31.5 | 1 | 3 | 0 | 0 | 0 | 0 | 12 | 0 | 0 | 0 | YES | YES | CB
829288 | T21042_KHOBI_II | T21042111 | UNIGEAR | 12 | A01 | 1000 | UNI_IFICB | 2500 | 25 | 1 | 3 | 3 | 0 | 3 | 0 | 0 | 18 | 0 | 3 | CT | YES | -
829288 | T21042_KHOBI_II | T21042111 | UNIGEAR | 12 | A02 | 650 | UNI_IFOC | 400 | 25 | 1 | 0 | 0 | 0 | 0 | 0 | 0 | 0 | 0 | 0 | ISOL | YES | -
829288 | T21042_KHOBI_II | T21042111 | UNIGEAR | 12 | A03 | 800 | UNI_IFDO | 2500 | 25 | 1 | 3 | 3 | 0 | 3 | 0 | 0 | 18 | 0 | 3 | CT | YES | -
829288 | T21042_KHOBI_II | T21042112 | UNIGEAR | 12 | A01 | 1000 | UNI_IFICB | 2500 | 25 | 1 | 3 | 3 | 0 | 3 | 0 | 0 | 18 | 0 | 3 | CT | YES | -
829288 | T21042_KHOBI_II | T21042112 | UNIGEAR | 12 | A02 | 650 | UNI_IFOC | 400 | 25 | 1 | 0 | 0 | 0 | 0 | 0 | 0 | 0 | 0 | 0 | ISOL | YES | -
829288 | T21042_KHOBI_II | T21042112 | UNIGEAR | 12 | A03 | 800 | UNI_IFDO | 2500 | 25 | 1 | 3 | 3 | 0 | 3 | 0 | 0 | 18 | 0 | 3 | CT | YES | -
829563 | X21095_EON SONGKJØKEN & ENGERFJELLT EXT | X21095111 | ZS2 | 36 | H00 | 1000 | UNI_IFOCB | 1250 | 31.5 | 1 | 3 | 0 | 0 | 0 | 0 | 12 | 0 | 0 | 3 | YES | YES | CB
829563 | X21095_EON SONGKJØKEN & ENGERFJELLT EXT | X21095112 | ZS2 | 36 | H06 | 1000 | UNI_IFOCB | 1250 | 31.5 | 1 | 3 | 0 | 0 | 0 | 0 | 12 | 0 | 0 | 3 | YES | YES | CB
830499 | T21044_TUNÇBİLEK_TERMİK_SANTRALİ | T21044111 | UNIGEAR | 12 | 01BBB01 | 1000 | UNI_IFICB | 2500 | 25 | 3 | 3 | 3 | 0 | 3 | 0 | 0 | 12 | 0 | 3 | CT | YES | -
830499 | T21044_TUNÇBİLEK_TERMİK_SANTRALİ | T21044111 | UNIGEAR | 12 | 01BBB02 | 550 | UNI_IFOCB | 630 | 25 | 3 | 3 | 0 | 0 | 0 | 0 | 0 | 0 | 0 | 3 | CT | YES | -
830499 | T21044_TUNÇBİLEK_TERMİK_SANTRALİ | T21044111 | UNIGEAR | 12 | 01BBB03 | 550 | UNI_IFOCB | 630 | 25 | 3 | 3 | 0 | 0 | 0 | 0 | 0 | 0 | 0 | 3 | CT | YES | -
830499 | T21044_TUNÇBİLEK_TERMİK_SANTRALİ | T21044111 | UNIGEAR | 12 | 01BBB04 | 550 | UNI_IFOCB | 630 | 25 | 3 | 3 | 0 | 0 | 0 | 0 | 0 | 0 | 0 | 3 | CT | YES | -
830499 | T21044_TUNÇBİLEK_TERMİK_SANTRALİ | T21044111 | UNIGEAR | 12 | 01BBB05 | 550 | UNI_IFOCB | 630 | 25 | 3 | 3 | 0 | 0 | 0 | 0 | 0 | 0 | 0 | 3 | CT | YES | -
830499 | T21044_TUNÇBİLEK_TERMİK_SANTRALİ | T21044111 | UNIGEAR | 12 | 01BBB06 | 550 | UNI_IFOCB | 630 | 25 | 3 | 3 | 0 | 0 | 0 | 0 | 0 | 0 | 0 | 3 | CT | YES | -
830499 | T21044_TUNÇBİLEK_TERMİK_SANTRALİ | T21044111 | UNIGEAR | 12 | 01BBB07 | 550 | UNI_IFOCB | 630 | 25 | 3 | 3 | 0 | 0 | 0 | 0 | 0 | 0 | 0 | 3 | CT | YES | -
830499 | T21044_TUNÇBİLEK_TERMİK_SANTRALİ | T21044111 | UNIGEAR | 12 | 01BBB08 | 550 | UNI_IFOCB | 630 | 25 | 3 | 3 | 0 | 0 | 0 | 0 | 0 | 0 | 0 | 3 | CT | YES | -
830499 | T21044_TUNÇBİLEK_TERMİK_SANTRALİ | T21044111 | UNIGEAR | 12 | 01BBB09 | 550 | UNI_IFOCB | 630 | 25 | 3 | 3 | 0 | 0 | 0 | 0 | 0 | 0 | 0 | 3 | CT | YES | -
830499 | T21044_TUNÇBİLEK_TERMİK_SANTRALİ | T21044111 | UNIGEAR | 12 | 01BBB10 | 550 | UNI_IFOCB | 630 | 25 | 3 | 3 | 0 | 0 | 0 | 0 | 0 | 0 | 0 | 3 | CT | YES | -
830499 | T21044_TUNÇBİLEK_TERMİK_SANTRALİ | T21044111 | UNIGEAR | 12 | 01BBB11 | 550 | UNI_IFOCB | 630 | 25 | 3 | 3 | 0 | 0 | 0 | 0 | 0 | 0 | 0 | 3 | CT | YES | -
830499 | T21044_TUNÇBİLEK_TERMİK_SANTRALİ | T21044111 | UNIGEAR | 12 | 01BBB12 | 550 | UNI_IFOCB | 630 | 25 | 3 | 3 | 0 | 0 | 0 | 0 | 0 | 0 | 0 | 3 | CT | YES | -
830499 | T21044_TUNÇBİLEK_TERMİK_SANTRALİ | T21044111 | UNIGEAR | 12 | 01BBB13 | 550 | UNI_IFOCB | 630 | 25 | 3 | 3 | 0 | 0 | 0 | 0 | 0 | 0 | 0 | 3 | CT | YES | -
830499 | T21044_TUNÇBİLEK_TERMİK_SANTRALİ | T21044111 | UNIGEAR | 12 | 01BBB14 | 550 | UNI_IFOCB | 630 | 25 | 3 | 3 | 0 | 0 | 0 | 0 | 0 | 0 | 0 | 3 | CT | YES | -
830499 | T21044_TUNÇBİLEK_TERMİK_SANTRALİ | T21044111 | UNIGEAR | 12 | 01BBB15 | 550 | UNI_IFOCB | 630 | 25 | 3 | 3 | 0 | 0 | 0 | 0 | 0 | 0 | 0 | 3 | CT | YES | -
830499 | T21044_TUNÇBİLEK_TERMİK_SANTRALİ | T21044111 | UNIGEAR | 12 | 01BBB16 | 550 | UNI_IFOCB | 630 | 25 | 3 | 3 | 0 | 0 | 0 | 0 | 0 | 0 | 0 | 3 | CT | YES | -
830499 | T21044_TUNÇBİLEK_TERMİK_SANTRALİ | T21044111 | UNIGEAR | 12 | 01BBB17 | 550 | UNI_IFOCB | 630 | 25 | 3 | 3 | 0 | 0 | 0 | 0 | 0 | 0 | 0 | 3 | CT | YES | -
830499 | T21044_TUNÇBİLEK_TERMİK_SANTRALİ | T21044111 | UNIGEAR | 12 | 01BBB18 | 550 | UNI_IFOCB | 630 | 25 | 3 | 3 | 0 | 0 | 0 | 0 | 0 | 0 | 0 | 3 | CT | YES | -
830499 | T21044_TUNÇBİLEK_TERMİK_SANTRALİ | T21044111 | UNIGEAR | 12 | 01BBB19 | 550 | UNI_IFOCB | 630 | 25 | 3 | 3 | 0 | 0 | 0 | 0 | 0 | 0 | 0 | 3 | CT | YES | -
830499 | T21044_TUNÇBİLEK_TERMİK_SANTRALİ | T21044111 | UNIGEAR | 12 | 01BBB20 | 550 | UNI_IFOCB | 630 | 25 | 3 | 3 | 0 | 0 | 0 | 0 | 0 | 0 | 0 | 3 | CT | YES | -
830499 | T21044_TUNÇBİLEK_TERMİK_SANTRALİ | T21044111 | UNIGEAR | 12 | 01BBB21 | 550 | UNI_IFOCB | 630 | 25 | 3 | 3 | 0 | 0 | 0 | 0 | 0 | 0 | 0 | 3 | CT | YES | -
830499 | T21044_TUNÇBİLEK_TERMİK_SANTRALİ | T21044111 | UNIGEAR | 12 | 01BBB22 | 550 | UNI_IFOCB | 630 | 25 | 3 | 3 | 0 | 0 | 0 | 0 | 0 | 0 | 0 | 3 | CT | YES | -
830499 | T21044_TUNÇBİLEK_TERMİK_SANTRALİ | T21044111 | UNIGEAR | 12 | 01BBB23 | 550 | UNI_IFOCB | 630 | 25 | 3 | 3 | 0 | 0 | 0 | 0 | 0 | 0 | 0 | 3 | CT | YES | -
830499 | T21044_TUNÇBİLEK_TERMİK_SANTRALİ | T21044111 | UNIGEAR | 12 | 01BBB24 | 550 | UNI_IFOCB | 630 | 25 | 3 | 3 | 0 | 0 | 0 | 0 | 0 | 0 | 0 | 3 | CT | YES | -
830499 | T21044_TUNÇBİLEK_TERMİK_SANTRALİ | T21044111 | UNIGEAR | 12 | 01BBB25 | 550 | UNI_IFOCB | 630 | 25 | 3 | 3 | 0 | 0 | 0 | 0 | 0 | 0 | 0 | 3 | CT | YES | -
830499 | T21044_TUNÇBİLEK_TERMİK_SANTRALİ | T21044111 | UNIGEAR | 12 | 01BBB26 | 550 | UNI_IFOCB | 630 | 25 | 3 | 3 | 0 | 0 | 0 | 0 | 0 | 0 | 0 | 3 | CT | YES | -
831360 | T21013_Rwanda Tec Global | T21013111 | UNIGEAR | 12 | LI01 | 800 | UNI_IFMICB | 2000 | 50 | 3 | 6 | 3 | 0 | 3 | 0 | 0 | 18 | 0 | 3 | CT | YES | -
831360 | T21013_Rwanda Tec Global | T21013111 | UNIGEAR | 12 | LI02 | 800 | UNI_IFMICB | 2000 | 50 | 3 | 6 | 3 | 0 | 3 | 0 | 0 | 18 | 0 | 3 | CT | YES | -
831360 | T21013_Rwanda Tec Global | T21013111 | UNIGEAR | 12 | LI03 | 800 | UNI_IFMICB | 2000 | 50 | 3 | 6 | 3 | 0 | 3 | 0 | 0 | 18 | 0 | 3 | CT | YES | -
831360 | T21013_Rwanda Tec Global | T21013111 | UNIGEAR | 12 | LO11 | 800 | UNI_IFOCB | 1250 | 50 | 3 | 3 | 0 | 0 | 0 | 0 | 12 | 0 | 0 | 0 | CT | YES | -
831360 | T21013_Rwanda Tec Global | T21013111 | UNIGEAR | 12 | LO12 | 800 | UNI_IFOCB | 1250 | 50 | 3 | 3 | 0 | 0 | 0 | 0 | 12 | 0 | 0 | 0 | CT | YES | -
831360 | T21013_Rwanda Tec Global | T21013111 | UNIGEAR | 12 | LO13 | 800 | UNI_IFOCB | 1250 | 50 | 3 | 3 | 0 | 0 | 0 | 0 | 12 | 0 | 0 | 0 | CT | YES | -
831360 | T21013_Rwanda Tec Global | T21013111 | UNIGEAR | 12 | LO14 | 800 | UNI_IFOCB | 1600 | 50 | 3 | 3 | 0 | 0 | 0 | 0 | 12 | 0 | 0 | 0 | CT | YES | -
831360 | T21013_Rwanda Tec Global | T21013111 | UNIGEAR | 12 | LO15 | 800 | UNI_IFOCB | 1600 | 50 | 3 | 3 | 0 | 0 | 0 | 0 | 12 | 0 | 0 | 0 | CT | YES | -
831360 | T21013_Rwanda Tec Global | T21013111 | UNIGEAR | 12 | LO16 | 800 | UNI_IFOCB | 1600 | 50 | 3 | 3 | 0 | 0 | 0 | 0 | 12 | 0 | 0 | 0 | CT | YES | -
831360 | T21013_Rwanda Tec Global | T21013111 | UNIGEAR | 12 | LO17 | 800 | UNI_IFOCB | 2000 | 50 | 3 | 3 | 0 | 0 | 0 | 0 | 12 | 0 | 0 | 0 | CT | YES | -
831360 | T21013_Rwanda Tec Global | T21013111 | UNIGEAR | 12 | LO18 | 800 | UNI_IFOCB | 1250 | 50 | 3 | 3 | 0 | 0 | 0 | 0 | 12 | 0 | 0 | 0 | CT | YES | -
831360 | T21013_Rwanda Tec Global | T21013111 | UNIGEAR | 12 | LO19 | 800 | UNI_IFOCB | 2000 | 50 | 3 | 3 | 0 | 0 | 0 | 0 | 12 | 0 | 0 | 0 | CT | YES | -
831360 | T21013_Rwanda Tec Global | T21013111 | UNIGEAR | 12 | LO21 | 800 | UNI_IFOCB | 1600 | 50 | 3 | 3 | 0 | 0 | 0 | 0 | 12 | 0 | 0 | 0 | CT | YES | -
831360 | T21013_Rwanda Tec Global | T21013111 | UNIGEAR | 12 | LO22 | 800 | UNI_IFOCB | 1600 | 50 | 3 | 3 | 0 | 0 | 0 | 0 | 12 | 0 | 0 | 0 | CT | YES | -
831360 | T21013_Rwanda Tec Global | T21013111 | UNIGEAR | 12 | LO23 | 800 | UNI_IFOCB | 1600 | 50 | 3 | 3 | 0 | 0 | 0 | 0 | 12 | 0 | 0 | 0 | CT | YES | -
831360 | T21013_Rwanda Tec Global | T21013111 | UNIGEAR | 12 | LO24 | 800 | UNI_IFOCB | 1250 | 50 | 3 | 3 | 0 | 0 | 0 | 0 | 12 | 0 | 0 | 0 | CT | YES | -
831360 | T21013_Rwanda Tec Global | T21013111 | UNIGEAR | 12 | LO25 | 800 | UNI_IFOCB | 1250 | 50 | 3 | 3 | 0 | 0 | 0 | 0 | 12 | 0 | 0 | 0 | CT | YES | -
831360 | T21013_Rwanda Tec Global | T21013111 | UNIGEAR | 12 | LO26 | 800 | UNI_IFOCB | 1600 | 50 | 3 | 3 | 0 | 0 | 0 | 0 | 12 | 0 | 0 | 0 | CT | YES | -
831360 | T21013_Rwanda Tec Global | T21013111 | UNIGEAR | 12 | LO27 | 800 | UNI_IFOCB | 1600 | 50 | 3 | 3 | 0 | 0 | 0 | 0 | 12 | 0 | 0 | 0 | CT | YES | -
831360 | T21013_Rwanda Tec Global | T21013111 | UNIGEAR | 12 | LO31 | 800 | UNI_IFOCB | 2000 | 50 | 3 | 3 | 0 | 0 | 0 | 0 | 12 | 0 | 0 | 0 | CT | YES | -
831360 | T21013_Rwanda Tec Global | T21013111 | UNIGEAR | 12 | LO32 | 800 | UNI_IFOCB | 2000 | 50 | 3 | 3 | 0 | 0 | 0 | 0 | 12 | 0 | 0 | 0 | CT | YES | -
831360 | T21013_Rwanda Tec Global | T21013111 | UNIGEAR | 12 | LO33 | 800 | UNI_IFOCB | 2000 | 50 | 3 | 3 | 0 | 0 | 0 | 0 | 12 | 0 | 0 | 0 | CT | YES | -
831360 | T21013_Rwanda Tec Global | T21013111 | UNIGEAR | 12 | LO34 | 800 | UNI_IFOCB | 2000 | 50 | 3 | 3 | 0 | 0 | 0 | 0 | 12 | 0 | 0 | 0 | CT | YES | -
831360 | T21013_Rwanda Tec Global | T21013111 | UNIGEAR | 12 | LO35 | 800 | UNI_IFOCB | 2000 | 50 | 3 | 3 | 0 | 0 | 0 | 0 | 12 | 0 | 0 | 0 | CT | YES | -
831360 | T21013_Rwanda Tec Global | T21013111 | UNIGEAR | 12 | LQ01 | 800 | UNI_BTDCB | 2000 | 50 | 3 | 3 | 0 | 0 | 0 | 0 | 12 | 0 | 0 | 0 | NO | NO | -
831360 | T21013_Rwanda Tec Global | T21013111 | UNIGEAR | 12 | LQ02 | 800 | UNI_BTSCB | 2000 | 50 | 3 | 3 | 0 | 0 | 0 | 0 | 12 | 0 | 0 | 0 | CT | NO | -
831360 | T21013_Rwanda Tec Global | T21013111 | UNIGEAR | 12 | LR01 | 800 | UNI_RMS | 2000 | 50 | 3 | 0 | 3 | 0 | 0 | 0 | 0 | 18 | 0 | 0 | NO | NO | -
831360 | T21013_Rwanda Tec Global | T21013111 | UNIGEAR | 12 | LR02 | 800 | UNI_M | 630 | 50 | 3 | 0 | 3 | 0 | 0 | 0 | 0 | 18 | 0 | 0 | NO | NO | -
831360 | T21013_Rwanda Tec Global | T21013111 | UNIGEAR | 12 | LR03 | 800 | UNI_RMD | 2000 | 50 | 3 | 0 | 3 | 0 | 0 | 0 | 0 | 18 | 0 | 0 | NO | NO | -
831360 | T21013_Rwanda Tec Global | T21013112 | UNIGEAR | 12 | LO81 | 800 | UNI_IFOCB | 2000 | 50 | 3 | 3 | 0 | 0 | 0 | 0 | 12 | 0 | 0 | 0 | CT | YES | -
831360 | T21013_Rwanda Tec Global | T21013112 | UNIGEAR | 12 | LO82 | 800 | UNI_IFOCB | 2000 | 50 | 3 | 3 | 0 | 0 | 0 | 0 | 12 | 0 | 0 | 0 | CT | YES | -
831360 | T21013_Rwanda Tec Global | T21013112 | UNIGEAR | 12 | LO91 | 800 | UNI_IFICB | 2000 | 50 | 3 | 3 | 0 | 0 | 0 | 0 | 12 | 0 | 0 | 0 | CT | YES | -
831360 | T21013_Rwanda Tec Global | T21013112 | UNIGEAR | 12 | LO92 | 800 | UNI_IFOCB | 2000 | 50 | 3 | 3 | 0 | 0 | 0 | 0 | 12 | 0 | 0 | 0 | CT | YES | -
831360 | T21013_Rwanda Tec Global | T21013112 | UNIGEAR | 12 | LQ11 | 800 | UNI_BTSCB | 2000 | 50 | 3 | 3 | 0 | 0 | 0 | 0 | 12 | 0 | 0 | 0 | CT | NO | -
831360 | T21013_Rwanda Tec Global | T21013112 | UNIGEAR | 12 | LR01 | 800 | UNI_M | 630 | 50 | 3 | 0 | 3 | 0 | 0 | 0 | 0 | 18 | 0 | 0 | NO | NO | -
831360 | T21013_Rwanda Tec Global | T21013112 | UNIGEAR | 12 | LR02 | 800 | UNI_RMD | 2000 | 50 | 3 | 0 | 3 | 0 | 0 | 0 | 0 | 18 | 0 | 0 | NO | NO | -
831947 | L21042-MERSIN OSB | L21042111 | ZS2 | 36 | A01 | 1000 | UNI_IFD | 1250 | 25 | 1 | 0 | 0 | 0 | 0 | 0 | 0 | 0 | 0 | 0 | ISOL | NO | CB
831947 | L21042-MERSIN OSB | L21042111 | ZS2 | 36 | A02 | 1000 | UNI_IFOCBM | 1250 | 25 | 1 | 3 | 0 | 0 | 0 | 0 | 12 | 0 | 0 | 0 | YES | YES | CB
831947 | L21042-MERSIN OSB | L21042111 | ZS2 | 36 | A03 | 1000 | UNI_IFOCBM | 1250 | 25 | 1 | 3 | 0 | 0 | 0 | 0 | 12 | 0 | 0 | 0 | YES | YES | CB
831947 | L21042-MERSIN OSB | L21042111 | ZS2 | 36 | A04 | 1000 | UNI_IFOCBM | 1250 | 25 | 1 | 3 | 0 | 0 | 0 | 0 | 12 | 0 | 0 | 0 | YES | YES | CB
832170 | X20122-WINDPLAN GROEN CLOSED DISTR SYSTEM | X20122111 | ZS2 | 36 | Q01 | 1200 | UNI_IFOCB | 1250 | 31.5 | 3 | 3 | 0 | 0 | 0 | 0 | 6 | 0 | 0 | 0 | YES | YES | PC
832170 | X20122-WINDPLAN GROEN CLOSED DISTR SYSTEM | X20122111 | ZS2 | 36 | Q02 | 1200 | UNI_IFICB | 1250 | 31.5 | 3 | 3 | 0 | 0 | 0 | 0 | 6 | 0 | 0 | 0 | YES | YES | PC
832170 | X20122-WINDPLAN GROEN CLOSED DISTR SYSTEM | X20122111 | ZS2 | 36 | Q03 | 1200 | UNI_IFICB | 1250 | 31.5 | 3 | 3 | 0 | 0 | 0 | 0 | 6 | 0 | 0 | 0 | YES | YES | PC
832170 | X20122-WINDPLAN GROEN CLOSED DISTR SYSTEM | X20122111 | ZS2 | 36 | Q04 | 1200 | UNI_IFICB | 1250 | 31.5 | 3 | 3 | 0 | 0 | 0 | 0 | 6 | 0 | 0 | 0 | YES | YES | PC
832170 | X20122-WINDPLAN GROEN CLOSED DISTR SYSTEM | X20122111 | ZS2 | 36 | Q05 | 1200 | UNI_IFOCBMW | 3150 | 31.5 | 3 | 3 | 3 | 0 | 3 | 0 | 12 | 12 | 0 | 0 | YES | YES | PC
832170 | X20122-WINDPLAN GROEN CLOSED DISTR SYSTEM | X20122111 | ZS2 | 36 | Q06 | 1000 | UNI_M | 1250 | 31.5 | 3 | 0 | 3 | 3 | 0 | 0 | 0 | 12 | 0 | 0 | ISOL | YES | PC
832170 | X20122-WINDPLAN GROEN CLOSED DISTR SYSTEM | X20122111 | ZS2 | 36 | Q07 | 1200 | UNI_BTDT | 3150 | 31.5 | 3 | 3 | 0 | 0 | 0 | 0 | 6 | 0 | 0 | 0 | YES | YES | PC
832170 | X20122-WINDPLAN GROEN CLOSED DISTR SYSTEM | X20122111 | ZS2 | 36 | Q08 | 1200 | UNI_RMD | 3150 | 31.5 | 3 | 0 | 3 | 3 | 0 | 0 | 0 | 12 | 0 | 0 | NO | NO | PC
832170 | X20122-WINDPLAN GROEN CLOSED DISTR SYSTEM | X20122111 | ZS2 | 36 | Q09 | 1200 | UNI_IFOCBMW | 3150 | 31.5 | 3 | 3 | 3 | 0 | 3 | 0 | 12 | 12 | 0 | 0 | YES | YES | PC
832170 | X20122-WINDPLAN GROEN CLOSED DISTR SYSTEM | X20122111 | ZS2 | 36 | Q10 | 1200 | UNI_IFICB | 1250 | 31.5 | 3 | 3 | 0 | 0 | 0 | 0 | 6 | 0 | 0 | 0 | YES | YES | PC
832170 | X20122-WINDPLAN GROEN CLOSED DISTR SYSTEM | X20122111 | ZS2 | 36 | Q11 | 1200 | UNI_IFICB | 1250 | 31.5 | 3 | 3 | 0 | 0 | 0 | 0 | 6 | 0 | 0 | 0 | YES | YES | PC
832170 | X20122-WINDPLAN GROEN CLOSED DISTR SYSTEM | X20122111 | ZS2 | 36 | Q12 | 1200 | UNI_IFICB | 1250 | 31.5 | 3 | 3 | 0 | 0 | 0 | 0 | 6 | 0 | 0 | 0 | YES | YES | PC
832170 | X20122-WINDPLAN GROEN CLOSED DISTR SYSTEM | X20122111 | ZS2 | 36 | Q13 | 1200 | UNI_IFICB | 1250 | 31.5 | 3 | 3 | 0 | 0 | 0 | 0 | 6 | 0 | 0 | 0 | YES | YES | PC
832170 | X20122-WINDPLAN GROEN CLOSED DISTR SYSTEM | X20122112 | ZS2 | 36 | Q22 | 1200 | UNI_IFICB | 1250 | 31.5 | 3 | 3 | 0 | 0 | 0 | 0 | 6 | 0 | 0 | 0 | YES | YES | PC
832170 | X20122-WINDPLAN GROEN CLOSED DISTR SYSTEM | X20122112 | ZS2 | 36 | Q23 | 1200 | UNI_IFICB | 1250 | 31.5 | 3 | 3 | 0 | 0 | 0 | 0 | 6 | 0 | 0 | 0 | YES | YES | PC
832170 | X20122-WINDPLAN GROEN CLOSED DISTR SYSTEM | X20122112 | ZS2 | 36 | Q24 | 1200 | UNI_IFICB | 1250 | 31.5 | 3 | 3 | 0 | 0 | 0 | 0 | 6 | 0 | 0 | 0 | YES | YES | PC
832170 | X20122-WINDPLAN GROEN CLOSED DISTR SYSTEM | X20122112 | ZS2 | 36 | Q25 | 1200 | UNI_IFOCBMW | 3150 | 31.5 | 3 | 3 | 3 | 0 | 3 | 0 | 12 | 12 | 0 | 0 | YES | YES | PC
832170 | X20122-WINDPLAN GROEN CLOSED DISTR SYSTEM | X20122112 | ZS2 | 36 | Q26 | 1000 | UNI_M | 1250 | 31.5 | 3 | 0 | 3 | 3 | 0 | 0 | 0 | 12 | 0 | 0 | ISOL | YES | PC
832170 | X20122-WINDPLAN GROEN CLOSED DISTR SYSTEM | X20122112 | ZS2 | 36 | Q27 | 1200 | UNI_BTDT | 3150 | 31.5 | 3 | 3 | 0 | 0 | 0 | 0 | 6 | 0 | 0 | 0 | YES | YES | PC
832170 | X20122-WINDPLAN GROEN CLOSED DISTR SYSTEM | X20122112 | ZS2 | 36 | Q28 | 1200 | UNI_RMD | 3150 | 31.5 | 3 | 0 | 3 | 3 | 0 | 0 | 0 | 12 | 0 | 0 | NO | NO | PC
832170 | X20122-WINDPLAN GROEN CLOSED DISTR SYSTEM | X20122112 | ZS2 | 36 | Q29 | 1200 | UNI_IFOCBMW | 3150 | 31.5 | 3 | 3 | 3 | 0 | 3 | 0 | 12 | 12 | 0 | 0 | YES | YES | PC
832170 | X20122-WINDPLAN GROEN CLOSED DISTR SYSTEM | X20122112 | ZS2 | 36 | Q30 | 1200 | UNI_IFICB | 1250 | 31.5 | 3 | 3 | 0 | 0 | 0 | 0 | 6 | 0 | 0 | 0 | YES | YES | PC
832170 | X20122-WINDPLAN GROEN CLOSED DISTR SYSTEM | X20122112 | ZS2 | 36 | Q31 | 1200 | UNI_IFICB | 1250 | 31.5 | 3 | 3 | 0 | 0 | 0 | 0 | 6 | 0 | 0 | 0 | YES | YES | PC
832170 | X20122-WINDPLAN GROEN CLOSED DISTR SYSTEM | X20122112 | ZS2 | 36 | Q32 | 1200 | UNI_IFICB | 1250 | 31.5 | 3 | 3 | 0 | 0 | 0 | 0 | 6 | 0 | 0 | 0 | YES | YES | PC
832170 | X20122-WINDPLAN GROEN CLOSED DISTR SYSTEM | X20122112 | ZS2 | 36 | Q33 | 1200 | UNI_IFICB | 1250 | 31.5 | 3 | 3 | 0 | 0 | 0 | 0 | 6 | 0 | 0 | 0 | YES | YES | PC
832170 | X20122-WINDPLAN GROEN CLOSED DISTR SYSTEM | X20122112 | ZS2 | 36 | Q34 | 1200 | UNI_IFOCB | 1250 | 31.5 | 3 | 3 | 0 | 0 | 0 | 0 | 6 | 0 | 0 | 0 | YES | YES | PC
832848 | L21043_ZYHAN CITY | L21043111 | ZS2 | 36 | A01 | 1200 | UNI_IFICBMW | 1250 | 31.5 | 1 | 3 | 3 | 0 | 3 | 0 | 0 | 12 | 0 | 0 | YES | YES | PC
832848 | L21043_ZYHAN CITY | L21043111 | ZS2 | 36 | A02 | 1000 | UNI_IFOCB | 1250 | 31.5 | 1 | 3 | 0 | 0 | 0 | 0 | 0 | 0 | 0 | 0 | YES | YES | PC
832848 | L21043_ZYHAN CITY | L21043111 | ZS2 | 36 | A03 | 1000 | UNI_IFOCB | 1250 | 31.5 | 1 | 3 | 0 | 0 | 0 | 0 | 0 | 0 | 0 | 0 | YES | YES | PC
832848 | L21043_ZYHAN CITY | L21043111 | ZS2 | 36 | A04 | 1000 | UNI_IFOCB | 1250 | 31.5 | 1 | 3 | 0 | 0 | 0 | 0 | 0 | 0 | 0 | 0 | YES | YES | PC
832848 | L21043_ZYHAN CITY | L21043111 | ZS2 | 36 | A05 | 1000 | UNI_IFOCB | 1250 | 31.5 | 1 | 3 | 0 | 0 | 0 | 0 | 0 | 0 | 0 | 0 | YES | YES | PC
832848 | L21043_ZYHAN CITY | L21043111 | ZS2 | 36 | A06 | 1000 | UNI_IFOCB | 1250 | 31.5 | 1 | 3 | 0 | 0 | 0 | 0 | 0 | 0 | 0 | 0 | YES | YES | PC
832848 | L21043_ZYHAN CITY | L21043111 | ZS2 | 36 | A07 | 1000 | UNI_IFOCB | 1250 | 31.5 | 1 | 3 | 0 | 0 | 0 | 0 | 0 | 0 | 0 | 0 | YES | YES | PC
832848 | L21043_ZYHAN CITY | L21043111 | ZS2 | 36 | A08 | 1000 | UNI_M | 1250 | 31.5 | 1 | 0 | 3 | 3 | 0 | 0 | 0 | 12 | 0 | 0 | ISOL | YES | PC
832848 | L21043_ZYHAN CITY | L21043111 | ZS2 | 36 | A09 | 1000 | UNI_IFOCB | 1250 | 31.5 | 1 | 3 | 0 | 0 | 0 | 0 | 0 | 0 | 0 | 0 | YES | YES | PC
833075 | X21052_REMPLACEMENT CELLULE POSTE ERANOVE | X21052111 | ZS2 | 36 | A19 | 1200 | UNI_IFOCBMW | 2500 | 25 | 3 | 4 | 3 | 0 | 3 | 0 | 27 | 18 | 0 | 0 | YES | YES | CB
833216 | X18342-ANGOLA PV SOLAR SYSTEM | X18342111 | ZS2 | 36 | H01 | 1000 | UNI_IFOCB | 1250 | 25 | 3 | 4 | 0 | 0 | 0 | 0 | 12 | 0 | 0 | 3 | YES | YES | CB
833216 | X18342-ANGOLA PV SOLAR SYSTEM | X18342111 | ZS2 | 36 | H02 | 1000 | UNI_IFICB | 1250 | 25 | 3 | 4 | 0 | 0 | 0 | 0 | 12 | 0 | 0 | 3 | YES | YES | CB
833216 | X18342-ANGOLA PV SOLAR SYSTEM | X18342111 | ZS2 | 36 | H03 | 1000 | UNI_IFICB | 1250 | 25 | 3 | 4 | 0 | 0 | 0 | 0 | 12 | 0 | 0 | 3 | YES | YES | CB
833216 | X18342-ANGOLA PV SOLAR SYSTEM | X18342111 | ZS2 | 36 | H04 | 1200 | UNI_IFOCBM | 1600 | 25 | 3 | 4 | 3 | 0 | 0 | 3 | 18 | 12 | 0 | 3 | YES | YES | CB
833216 | X18342-ANGOLA PV SOLAR SYSTEM | X18342111 | ZS2 | 36 | H05 | 1000 | UNI_IFICB | 1250 | 25 | 3 | 4 | 0 | 0 | 0 | 0 | 12 | 0 | 0 | 3 | YES | YES | CB
833216 | X18342-ANGOLA PV SOLAR SYSTEM | X18342111 | ZS2 | 36 | H06 | 1000 | UNI_IFICB | 1250 | 25 | 3 | 4 | 0 | 0 | 0 | 0 | 12 | 0 | 0 | 3 | YES | YES | CB
833216 | X18342-ANGOLA PV SOLAR SYSTEM | X18342111 | ZS2 | 36 | H07 | 1000 | UNI_IFICB | 1250 | 25 | 3 | 4 | 0 | 0 | 0 | 0 | 12 | 0 | 0 | 3 | YES | YES | CB
833216 | X18342-ANGOLA PV SOLAR SYSTEM | X18342111 | ZS2 | 36 | H08 | 1000 | UNI_IFICB | 1250 | 25 | 3 | 4 | 0 | 0 | 0 | 0 | 12 | 0 | 0 | 3 | YES | YES | CB
833216 | X18342-ANGOLA PV SOLAR SYSTEM | X18342112 | ZS2 | 36 | H01 | 1000 | UNI_IFOCB | 1250 | 25 | 3 | 4 | 0 | 0 | 0 | 0 | 12 | 0 | 0 | 3 | YES | YES | CB
833216 | X18342-ANGOLA PV SOLAR SYSTEM | X18342112 | ZS2 | 36 | H02 | 1000 | UNI_IFICB | 1250 | 25 | 3 | 4 | 0 | 0 | 0 | 0 | 12 | 0 | 0 | 3 | YES | YES | CB
833216 | X18342-ANGOLA PV SOLAR SYSTEM | X18342112 | ZS2 | 36 | H03 | 1000 | UNI_IFICB | 1250 | 25 | 3 | 4 | 0 | 0 | 0 | 0 | 12 | 0 | 0 | 3 | YES | YES | CB
833216 | X18342-ANGOLA PV SOLAR SYSTEM | X18342112 | ZS2 | 36 | H04 | 1200 | UNI_IFOCBM | 1600 | 25 | 3 | 4 | 3 | 0 | 0 | 3 | 18 | 12 | 0 | 3 | YES | YES | CB
833216 | X18342-ANGOLA PV SOLAR SYSTEM | X18342112 | ZS2 | 36 | H05 | 1000 | UNI_IFICB | 1250 | 25 | 3 | 4 | 0 | 0 | 0 | 0 | 12 | 0 | 0 | 3 | YES | YES | CB
833216 | X18342-ANGOLA PV SOLAR SYSTEM | X18342112 | ZS2 | 36 | H06 | 1000 | UNI_IFICB | 1250 | 25 | 3 | 4 | 0 | 0 | 0 | 0 | 12 | 0 | 0 | 3 | YES | YES | CB
833216 | X18342-ANGOLA PV SOLAR SYSTEM | X18342112 | ZS2 | 36 | H07 | 1000 | UNI_IFICB | 1250 | 25 | 3 | 4 | 0 | 0 | 0 | 0 | 12 | 0 | 0 | 3 | YES | YES | CB
833216 | X18342-ANGOLA PV SOLAR SYSTEM | X18342112 | ZS2 | 36 | H08 | 1000 | UNI_IFICB | 1250 | 25 | 3 | 4 | 0 | 0 | 0 | 0 | 12 | 0 | 0 | 3 | YES | YES | CB
833216 | X18342-ANGOLA PV SOLAR SYSTEM | X18342113 | ZS2 | 36 | H01 | 1000 | UNI_IFOCB | 1250 | 25 | 3 | 4 | 0 | 0 | 0 | 0 | 12 | 0 | 0 | 3 | YES | YES | CB
833216 | X18342-ANGOLA PV SOLAR SYSTEM | X18342113 | ZS2 | 36 | H02 | 1000 | UNI_IFICB | 1250 | 25 | 3 | 4 | 0 | 0 | 0 | 0 | 12 | 0 | 0 | 3 | YES | YES | CB
833216 | X18342-ANGOLA PV SOLAR SYSTEM | X18342113 | ZS2 | 36 | H03 | 1000 | UNI_IFICB | 1250 | 25 | 3 | 4 | 0 | 0 | 0 | 0 | 12 | 0 | 0 | 3 | YES | YES | CB
833216 | X18342-ANGOLA PV SOLAR SYSTEM | X18342113 | ZS2 | 36 | H04 | 1200 | UNI_IFOCBM | 1600 | 25 | 3 | 4 | 3 | 0 | 0 | 3 | 18 | 12 | 0 | 3 | YES | YES | CB
833216 | X18342-ANGOLA PV SOLAR SYSTEM | X18342113 | ZS2 | 36 | H05 | 1000 | UNI_IFICB | 1250 | 25 | 3 | 4 | 0 | 0 | 0 | 0 | 12 | 0 | 0 | 3 | YES | YES | CB
833216 | X18342-ANGOLA PV SOLAR SYSTEM | X18342113 | ZS2 | 36 | H06 | 1000 | UNI_IFICB | 1250 | 25 | 3 | 4 | 0 | 0 | 0 | 0 | 12 | 0 | 0 | 3 | YES | YES | CB
833216 | X18342-ANGOLA PV SOLAR SYSTEM | X18342113 | ZS2 | 36 | H07 | 1000 | UNI_IFICB | 1250 | 25 | 3 | 4 | 0 | 0 | 0 | 0 | 12 | 0 | 0 | 3 | YES | YES | CB
833216 | X18342-ANGOLA PV SOLAR SYSTEM | X18342113 | ZS2 | 36 | H08 | 1000 | UNI_IFICB | 1250 | 25 | 3 | 4 | 0 | 0 | 0 | 0 | 12 | 0 | 0 | 3 | YES | YES | CB
834225 | X21128_UNITY FPF RE-HABITATION PHASE II | X21128111 | ZS2 | 36 | A01 | 1000 | UNI_IFOCB | 1250 | 25 | 3 | 3 | 0 | 0 | 0 | 0 | 18 | 0 | 0 | 3 | YES | YES | PC
834225 | X21128_UNITY FPF RE-HABITATION PHASE II | X21128111 | ZS2 | 36 | A02 | 1000 | UNI_IFOCB | 1250 | 25 | 3 | 3 | 0 | 0 | 0 | 0 | 18 | 0 | 0 | 3 | YES | YES | PC
834225 | X21128_UNITY FPF RE-HABITATION PHASE II | X21128111 | ZS2 | 36 | A03 | 1000 | UNI_IFOCB | 1250 | 25 | 3 | 3 | 0 | 0 | 0 | 0 | 18 | 0 | 0 | 3 | YES | YES | PC
834225 | X21128_UNITY FPF RE-HABITATION PHASE II | X21128111 | ZS2 | 36 | A04 | 1000 | UNI_IFICB | 1250 | 25 | 3 | 3 | 0 | 0 | 0 | 0 | 12 | 0 | 0 | 3 | YES | YES | PC
834225 | X21128_UNITY FPF RE-HABITATION PHASE II | X21128111 | ZS2 | 36 | A05 | 1000 | UNI_M | 1250 | 25 | 3 | 0 | 3 | 3 | 0 | 0 | 0 | 18 | 0 | 0 | ISOL | YES | PC
834225 | X21128_UNITY FPF RE-HABITATION PHASE II | X21128112 | ZS2 | 36 | B01 | 1200 | UNI_IFOCB | 2500 | 25 | 3 | 3 | 0 | 0 | 0 | 0 | 12 | 0 | 0 | 0 | YES | NO | PC
834225 | X21128_UNITY FPF RE-HABITATION PHASE II | X21128112 | ZS2 | 36 | B02 | 1200 | UNI_IFDM | 2500 | 25 | 3 | 0 | 3 | 3 | 0 | 0 | 0 | 18 | 0 | 0 | ISOL | YES | PC
834225 | X21128_UNITY FPF RE-HABITATION PHASE II | X21128112 | ZS2 | 36 | B03 | 1000 | UNI_IFICB | 1250 | 25 | 3 | 3 | 0 | 0 | 0 | 0 | 12 | 0 | 0 | 3 | YES | YES | PC
834225 | X21128_UNITY FPF RE-HABITATION PHASE II | X21128112 | ZS2 | 36 | B04 | 1000 | UNI_IFOCB | 1250 | 25 | 3 | 3 | 0 | 0 | 0 | 0 | 18 | 0 | 0 | 3 | YES | YES | PC
834225 | X21128_UNITY FPF RE-HABITATION PHASE II | X21128112 | ZS2 | 36 | B05 | 1000 | UNI_IFOCB | 1250 | 25 | 3 | 3 | 0 | 0 | 0 | 0 | 18 | 0 | 0 | 3 | YES | YES | PC
834225 | X21128_UNITY FPF RE-HABITATION PHASE II | X21128112 | ZS2 | 36 | B06 | 1000 | UNI_IFOCB | 1250 | 25 | 3 | 3 | 0 | 0 | 0 | 0 | 18 | 0 | 0 | 3 | YES | YES | PC
834723 | X21003_Station OT919 Kingebol 36 kV Stv | X21003111 | ZS2 | 36 | HA302 | 1000 | UNI_M | 1250 | 20 | 1 | 0 | 3 | 0 | 0 | 3 | 0 | 12 | 0 | 0 | ISOL | YES | PC
834723 | X21003_Station OT919 Kingebol 36 kV Stv | X21003111 | ZS2 | 36 | HA303 | 1200 | UNI_IFOCBM | 1600 | 20 | 1 | 3 | 3 | 0 | 0 | 3 | 36 | 12 | 0 | 0 | YES | YES | PC
834723 | X21003_Station OT919 Kingebol 36 kV Stv | X21003111 | ZS2 | 36 | HA304 | 1200 | UNI_IFICB | 1600 | 20 | 1 | 3 | 0 | 0 | 0 | 0 | 45 | 0 | 0 | 3 | ISOL | YES | PC
834723 | X21003_Station OT919 Kingebol 36 kV Stv | X21003111 | ZS2 | 36 | HA305 | 1200 | UNI_IFICB | 1600 | 20 | 1 | 3 | 0 | 0 | 0 | 0 | 45 | 0 | 0 | 3 | ISOL | YES | PC
834723 | X21003_Station OT919 Kingebol 36 kV Stv | X21003111 | ZS2 | 36 | HA306 | 1200 | UNI_IFOCB | 1600 | 20 | 1 | 3 | 0 | 0 | 0 | 0 | 45 | 0 | 0 | 0 | ISOL | YES | PC
834723 | X21003_Station OT919 Kingebol 36 kV Stv | X21003111 | ZS2 | 36 | HA307 | 1200 | UNI_IFOCBM | 1600 | 20 | 1 | 3 | 3 | 0 | 0 | 3 | 28 | 12 | 0 | 0 | YES | YES | PC
834914 | E21074_AEC | E21074111 | UNIGEAR | 7.2 | K00 | 550 | UNI_IFOCB | 1250 | 25 | 3 | 3 | 0 | 0 | 0 | 0 | 18 | 0 | 0 | 3 | CT | YES | -
835067 | X21043 - Hocksjönvindkraftpark 36kV ställverk | X21043111 | ZS2 | 36 | H01 | 1200 | UNI_IFOCB | 1250 | 31.5 | 1 | 4 | 0 | 0 | 0 | 0 | 18 | 0 | 0 | 0 | YES | YES | PC
835067 | X21043 - Hocksjönvindkraftpark 36kV ställverk | X21043111 | ZS2 | 36 | H02 | 1200 | UNI_IFOCB | 1250 | 31.5 | 1 | 4 | 0 | 0 | 0 | 0 | 18 | 0 | 0 | 0 | YES | YES | PC
835067 | X21043 - Hocksjönvindkraftpark 36kV ställverk | X21043111 | ZS2 | 36 | H03 | 1200 | UNI_IFOCB | 1250 | 31.5 | 1 | 4 | 0 | 0 | 0 | 0 | 18 | 0 | 0 | 0 | YES | YES | PC
835067 | X21043 - Hocksjönvindkraftpark 36kV ställverk | X21043111 | ZS2 | 36 | H04 | 1000 | UNI_IFOCB | 1250 | 31.5 | 1 | 4 | 0 | 0 | 0 | 0 | 27 | 0 | 0 | 0 | YES | YES | PC
835067 | X21043 - Hocksjönvindkraftpark 36kV ställverk | X21043111 | ZS2 | 36 | H05 | 1200 | UNI_IFICBM | 2500 | 31.5 | 1 | 3 | 3 | 0 | 0 | 3 | 36 | 12 | 0 | 0 | YES | YES | PC
835067 | X21043 - Hocksjönvindkraftpark 36kV ställverk | X21043111 | ZS2 | 36 | H06 | 1000 | UNI_M | 1250 | 31.5 | 1 | 0 | 3 | 3 | 0 | 0 | 0 | 12 | 0 | 0 | ISOL | YES | PC
835067 | X21043 - Hocksjönvindkraftpark 36kV ställverk | X21043111 | ZS2 | 36 | H07 | 1200 | UNI_BTDT | 2500 | 31.5 | 1 | 0 | 0 | 0 | 0 | 0 | 0 | 0 | 0 | 0 | ISOL | YES | PC
835067 | X21043 - Hocksjönvindkraftpark 36kV ställverk | X21043111 | ZS2 | 36 | H08 | 1200 | UNI_RMD | 2500 | 31.5 | 1 | 0 | 3 | 3 | 0 | 0 | 0 | 12 | 0 | 0 | NO | NO | PC
835067 | X21043 - Hocksjönvindkraftpark 36kV ställverk | X21043111 | ZS2 | 36 | H09 | 1000 | UNI_IFOCB | 1250 | 31.5 | 1 | 4 | 0 | 0 | 0 | 0 | 27 | 0 | 0 | 0 | YES | YES | PC
835067 | X21043 - Hocksjönvindkraftpark 36kV ställverk | X21043111 | ZS2 | 36 | H10 | 1200 | UNI_IFICBM | 2500 | 31.5 | 1 | 3 | 3 | 0 | 0 | 3 | 36 | 12 | 0 | 0 | YES | YES | PC
835067 | X21043 - Hocksjönvindkraftpark 36kV ställverk | X21043111 | ZS2 | 36 | H11 | 1200 | UNI_IFOCB | 1250 | 31.5 | 1 | 4 | 0 | 0 | 0 | 0 | 18 | 0 | 0 | 0 | YES | YES | PC
835067 | X21043 - Hocksjönvindkraftpark 36kV ställverk | X21043111 | ZS2 | 36 | H12 | 1200 | UNI_IFOCB | 1250 | 31.5 | 1 | 4 | 0 | 0 | 0 | 0 | 18 | 0 | 0 | 0 | YES | YES | PC
835067 | X21043 - Hocksjönvindkraftpark 36kV ställverk | X21043111 | ZS2 | 36 | H13 | 1200 | UNI_IFOCB | 1250 | 31.5 | 1 | 4 | 0 | 0 | 0 | 0 | 18 | 0 | 0 | 0 | YES | YES | PC
835494 | X21022_TOVLMANSTEGEN ELLEVIO | X21022111 | ZS2 | 36 | HA31 | 1000 | UNI_IFDO | 1250 | 25 | 1 | 0 | 3 | 0 | 0 | 3 | 0 | 12 | 0 | 0 | ISOL | YES | PC
835494 | X21022_TOVLMANSTEGEN ELLEVIO | X21022111 | ZS2 | 36 | HA32 | 1200 | UNI_IFOCB | 2500 | 25 | 1 | 0 | 0 | 0 | 0 | 0 | 0 | 0 | 0 | 0 | ISOL | NO | PC
835494 | X21022_TOVLMANSTEGEN ELLEVIO | X21022111 | ZS2 | 36 | HA33 | 1200 | UNI_IFICBM | 2500 | 25 | 1 | 3 | 3 | 0 | 0 | 3 | 24 | 12 | 0 | 0 | YES | YES | PC
835494 | X21022_TOVLMANSTEGEN ELLEVIO | X21022111 | ZS2 | 36 | HA34 | 1200 | UNI_IFOCB | 1250 | 25 | 1 | 4 | 0 | 0 | 0 | 0 | 27 | 0 | 0 | 0 | YES | YES | PC
835494 | X21022_TOVLMANSTEGEN ELLEVIO | X21022111 | ZS2 | 36 | HA35 | 1200 | UNI_IFOCB | 1250 | 25 | 1 | 4 | 0 | 0 | 0 | 0 | 27 | 0 | 0 | 0 | YES | YES | PC
835494 | X21022_TOVLMANSTEGEN ELLEVIO | X21022111 | ZS2 | 36 | HA36 | 1200 | UNI_IFOCB | 1250 | 25 | 1 | 4 | 0 | 0 | 0 | 0 | 27 | 0 | 0 | 0 | YES | YES | PC
835494 | X21022_TOVLMANSTEGEN ELLEVIO | X21022111 | ZS2 | 36 | HA37 | 1200 | UNI_IFOCB | 1250 | 25 | 1 | 4 | 0 | 0 | 0 | 0 | 27 | 0 | 0 | 0 | YES | YES | PC
835494 | X21022_TOVLMANSTEGEN ELLEVIO | X21022112 | ZS2 | 36 | HB32 | 1200 | UNI_IFOCB | 1250 | 25 | 1 | 4 | 0 | 0 | 0 | 0 | 27 | 0 | 0 | 0 | YES | YES | PC
835494 | X21022_TOVLMANSTEGEN ELLEVIO | X21022112 | ZS2 | 36 | HB33 | 1200 | UNI_IFOCB | 1250 | 25 | 1 | 4 | 0 | 0 | 0 | 0 | 27 | 0 | 0 | 0 | YES | YES | PC
835494 | X21022_TOVLMANSTEGEN ELLEVIO | X21022112 | ZS2 | 36 | HB34 | 1200 | UNI_IFOCB | 1250 | 25 | 1 | 4 | 0 | 0 | 0 | 0 | 27 | 0 | 0 | 0 | YES | YES | PC
835494 | X21022_TOVLMANSTEGEN ELLEVIO | X21022112 | ZS2 | 36 | HB35 | 1200 | UNI_IFOCB | 1250 | 25 | 1 | 4 | 0 | 0 | 0 | 0 | 27 | 0 | 0 | 0 | YES | YES | PC
835494 | X21022_TOVLMANSTEGEN ELLEVIO | X21022112 | ZS2 | 36 | HB36 | 1200 | UNI_IFDO | 2500 | 25 | 1 | 0 | 3 | 0 | 0 | 3 | 0 | 12 | 0 | 0 | ISOL | YES | PC
835494 | X21022_TOVLMANSTEGEN ELLEVIO | X21022112 | ZS2 | 36 | HB37 | 1200 | UNI_IFICBM | 2500 | 25 | 1 | 3 | 3 | 0 | 0 | 3 | 24 | 12 | 0 | 0 | YES | YES | PC
836052 | L21044_TOSCELIK SARISEKI ISKENDERUN | L2144111 | ZS2 | 36 | A01 | 1000 | UNI_IFIDW | 1250 | 31.5 | 1 | 0 | 0 | 0 | 0 | 0 | 0 | 0 | 1 | 3 | ISOL | YES | PC
836052 | L21044_TOSCELIK SARISEKI ISKENDERUN | L2144111 | ZS2 | 36 | A02 | 1000 | UNI_IFOCBM | 1250 | 31.5 | 1 | 3 | 3 | 0 | 0 | 3 | 12 | 18 | 0 | 3 | YES | YES | PC
836052 | L21044_TOSCELIK SARISEKI ISKENDERUN | L2144112 | ZS2 | 36 | A01 | 1000 | UNI_IFIDW | 1250 | 31.5 | 1 | 0 | 0 | 0 | 0 | 0 | 0 | 0 | 1 | 3 | ISOL | YES | PC
836052 | L21044_TOSCELIK SARISEKI ISKENDERUN | L2144112 | ZS2 | 36 | A02 | 1000 | UNI_IFOCBM | 1250 | 31.5 | 1 | 3 | 3 | 0 | 0 | 3 | 12 | 18 | 0 | 3 | YES | YES | PC
836052 | L21044_TOSCELIK SARISEKI ISKENDERUN | L2144113 | ZS2 | 36 | A01 | 1000 | UNI_IFIDW | 1250 | 31.5 | 1 | 0 | 0 | 0 | 0 | 0 | 0 | 0 | 1 | 3 | ISOL | YES | PC
836052 | L21044_TOSCELIK SARISEKI ISKENDERUN | L2144113 | ZS2 | 36 | A02 | 1000 | UNI_IFOCBM | 1250 | 31.5 | 1 | 3 | 3 | 0 | 0 | 3 | 12 | 18 | 0 | 3 | YES | YES | PC
836052 | L21044_TOSCELIK SARISEKI ISKENDERUN | NONE | ZS2 | 36 | A01 | 1000 | UNI_IFIDW | 1250 | 31.5 | 1 | 0 | 0 | 0 | 0 | 0 | 0 | 0 | 1 | 3 | ISOL | YES | PC
836052 | L21044_TOSCELIK SARISEKI ISKENDERUN | NONE | ZS2 | 36 | A02 | 1000 | UNI_IFOCBM | 1250 | 31.5 | 1 | 3 | 3 | 0 | 0 | 3 | 12 | 18 | 0 | 3 | YES | YES | PC
836575 | T21046_TOSCELIK SARISEKI ISKENDERUN | T21046111 | UNIGEAR | 12 | A01 | 1000 | UNI_IFICB | 3150 | 31.5 | 1 | 3 | 0 | 0 | 0 | 0 | 6 | 0 | 0 | 3 | CT | YES | -
836575 | T21046_TOSCELIK SARISEKI ISKENDERUN | T21046111 | UNIGEAR | 12 | A02 | 550 | UNI_IFOCB | 630 | 31.5 | 1 | 0 | 0 | 0 | 0 | 0 | 0 | 0 | 0 | 0 | ISOL | YES | -
836575 | T21046_TOSCELIK SARISEKI ISKENDERUN | T21046111 | UNIGEAR | 12 | A03 | 550 | UNI_IFOCB | 1250 | 31.5 | 1 | 0 | 0 | 0 | 0 | 0 | 0 | 0 | 0 | 0 | ISOL | YES | -
836575 | T21046_TOSCELIK SARISEKI ISKENDERUN | T21046111 | UNIGEAR | 12 | A04 | 550 | UNI_IFOCB | 1250 | 31.5 | 1 | 0 | 0 | 0 | 0 | 0 | 0 | 0 | 0 | 0 | ISOL | YES | -
836575 | T21046_TOSCELIK SARISEKI ISKENDERUN | T21046111 | UNIGEAR | 12 | A05 | 550 | UNI_IFOCB | 1250 | 31.5 | 1 | 0 | 0 | 0 | 0 | 0 | 0 | 0 | 0 | 0 | ISOL | YES | -
836575 | T21046_TOSCELIK SARISEKI ISKENDERUN | T21046111 | UNIGEAR | 12 | A06 | 550 | UNI_IFOCB | 1250 | 31.5 | 1 | 0 | 0 | 0 | 0 | 0 | 0 | 0 | 0 | 0 | ISOL | YES | -
836575 | T21046_TOSCELIK SARISEKI ISKENDERUN | T21046111 | UNIGEAR | 12 | A07 | 550 | UNI_IFOCB | 630 | 31.5 | 1 | 0 | 0 | 0 | 0 | 0 | 0 | 0 | 0 | 0 | ISOL | YES | -
836575 | T21046_TOSCELIK SARISEKI ISKENDERUN | T21046111 | UNIGEAR | 12 | A08 | 1000 | UNI_IFOCB | 3150 | 31.5 | 1 | 0 | 0 | 0 | 0 | 0 | 0 | 0 | 0 | 0 | ISOL | YES | -
836575 | T21046_TOSCELIK SARISEKI ISKENDERUN | T21046112 | UNIGEAR | 12 | A01 | 1000 | UNI_IFOCB | 3150 | 31.5 | 1 | 0 | 0 | 0 | 0 | 0 | 0 | 0 | 0 | 0 | ISOL | YES | -
836575 | T21046_TOSCELIK SARISEKI ISKENDERUN | T21046112 | UNIGEAR | 12 | A02 | 1000 | UNI_IFICB | 3150 | 31.5 | 1 | 3 | 0 | 0 | 0 | 0 | 6 | 0 | 0 | 3 | CT | YES | -
836575 | T21046_TOSCELIK SARISEKI ISKENDERUN | T21046112 | UNIGEAR | 12 | A03 | 550 | UNI_IFOCB | 630 | 31.5 | 1 | 0 | 0 | 0 | 0 | 0 | 0 | 0 | 0 | 0 | ISOL | YES | -
836575 | T21046_TOSCELIK SARISEKI ISKENDERUN | T21046112 | UNIGEAR | 12 | A04 | 550 | UNI_IFOCB | 630 | 31.5 | 1 | 0 | 0 | 0 | 0 | 0 | 0 | 0 | 0 | 0 | ISOL | YES | -
836575 | T21046_TOSCELIK SARISEKI ISKENDERUN | T21046112 | UNIGEAR | 12 | A05 | 550 | UNI_IFOCB | 630 | 31.5 | 1 | 0 | 0 | 0 | 0 | 0 | 0 | 0 | 0 | 0 | ISOL | YES | -
836575 | T21046_TOSCELIK SARISEKI ISKENDERUN | T21046112 | UNIGEAR | 12 | A06 | 550 | UNI_IFOCB | 1250 | 31.5 | 1 | 0 | 0 | 0 | 0 | 0 | 0 | 0 | 0 | 0 | ISOL | YES | -
836575 | T21046_TOSCELIK SARISEKI ISKENDERUN | T21046112 | UNIGEAR | 12 | A07 | 550 | UNI_IFOCB | 630 | 31.5 | 1 | 0 | 0 | 0 | 0 | 0 | 0 | 0 | 0 | 0 | ISOL | YES | -
836575 | T21046_TOSCELIK SARISEKI ISKENDERUN | T21046112 | UNIGEAR | 12 | A08 | 550 | UNI_IFOCB | 1250 | 31.5 | 1 | 0 | 0 | 0 | 0 | 0 | 0 | 0 | 0 | 0 | ISOL | YES | -
836575 | T21046_TOSCELIK SARISEKI ISKENDERUN | T21046112 | UNIGEAR | 12 | A09 | 550 | UNI_IFOCB | 1250 | 31.5 | 1 | 0 | 0 | 0 | 0 | 0 | 0 | 0 | 0 | 0 | ISOL | YES | -
836575 | T21046_TOSCELIK SARISEKI ISKENDERUN | T21046112 | UNIGEAR | 12 | A10 | 550 | UNI_IFOCB | 1250 | 31.5 | 1 | 0 | 0 | 0 | 0 | 0 | 0 | 0 | 0 | 0 | ISOL | YES | -
836575 | T21046_TOSCELIK SARISEKI ISKENDERUN | T21046112 | UNIGEAR | 12 | A11 | 550 | UNI_IFOCB | 1250 | 31.5 | 1 | 0 | 0 | 0 | 0 | 0 | 0 | 0 | 0 | 0 | ISOL | YES | -
836575 | T21046_TOSCELIK SARISEKI ISKENDERUN | T21046112 | UNIGEAR | 12 | A12 | 550 | UNI_IFOCB | 630 | 31.5 | 1 | 0 | 0 | 0 | 0 | 0 | 0 | 0 | 0 | 0 | ISOL | YES | -
836575 | T21046_TOSCELIK SARISEKI ISKENDERUN | T21046112 | UNIGEAR | 12 | A13 | 1000 | UNI_IFOCB | 3150 | 31.5 | 1 | 0 | 0 | 0 | 0 | 0 | 0 | 0 | 0 | 0 | ISOL | YES | -
836575 | T21046_TOSCELIK SARISEKI ISKENDERUN | T21046113 | UNIGEAR | 12 | A01 | 1000 | UNI_IFOCB | 3150 | 31.5 | 1 | 0 | 0 | 0 | 0 | 0 | 0 | 0 | 0 | 0 | ISOL | YES | -
836575 | T21046_TOSCELIK SARISEKI ISKENDERUN | T21046113 | UNIGEAR | 12 | A02 | 1000 | UNI_IFICB | 3150 | 31.5 | 1 | 3 | 0 | 0 | 0 | 0 | 6 | 0 | 0 | 3 | CT | YES | -
836575 | T21046_TOSCELIK SARISEKI ISKENDERUN | T21046113 | UNIGEAR | 12 | A03 | 550 | UNI_IFOCB | 630 | 31.5 | 1 | 0 | 0 | 0 | 0 | 0 | 0 | 0 | 0 | 0 | ISOL | YES | -
836575 | T21046_TOSCELIK SARISEKI ISKENDERUN | T21046113 | UNIGEAR | 12 | A04 | 550 | UNI_IFOCB | 630 | 31.5 | 1 | 0 | 0 | 0 | 0 | 0 | 0 | 0 | 0 | 0 | ISOL | YES | -
836575 | T21046_TOSCELIK SARISEKI ISKENDERUN | T21046113 | UNIGEAR | 12 | A05 | 550 | UNI_IFOCB | 630 | 31.5 | 1 | 0 | 0 | 0 | 0 | 0 | 0 | 0 | 0 | 0 | ISOL | YES | -
836575 | T21046_TOSCELIK SARISEKI ISKENDERUN | T21046113 | UNIGEAR | 12 | A06 | 550 | UNI_IFOCB | 1250 | 31.5 | 1 | 0 | 0 | 0 | 0 | 0 | 0 | 0 | 0 | 0 | ISOL | YES | -
836575 | T21046_TOSCELIK SARISEKI ISKENDERUN | T21046113 | UNIGEAR | 12 | A07 | 550 | UNI_IFOCB | 1250 | 31.5 | 1 | 0 | 0 | 0 | 0 | 0 | 0 | 0 | 0 | 0 | ISOL | YES | -
836575 | T21046_TOSCELIK SARISEKI ISKENDERUN | T21046113 | UNIGEAR | 12 | A08 | 550 | UNI_IFOCB | 1250 | 31.5 | 1 | 0 | 0 | 0 | 0 | 0 | 0 | 0 | 0 | 0 | ISOL | YES | -
836575 | T21046_TOSCELIK SARISEKI ISKENDERUN | T21046113 | UNIGEAR | 12 | A09 | 550 | UNI_IFOCB | 1250 | 31.5 | 1 | 0 | 0 | 0 | 0 | 0 | 0 | 0 | 0 | 0 | ISOL | YES | -
836575 | T21046_TOSCELIK SARISEKI ISKENDERUN | T21046113 | UNIGEAR | 12 | A10 | 550 | UNI_IFOCB | 630 | 31.5 | 1 | 0 | 0 | 0 | 0 | 0 | 0 | 0 | 0 | 0 | ISOL | YES | -
836575 | T21046_TOSCELIK SARISEKI ISKENDERUN | T21046114 | UNIGEAR | 12 | A01 | 1000 | UNI_IFICB | 3150 | 31.5 | 1 | 3 | 0 | 0 | 0 | 0 | 6 | 0 | 0 | 3 | CT | YES | -
836575 | T21046_TOSCELIK SARISEKI ISKENDERUN | T21046114 | UNIGEAR | 12 | A02 | 550 | UNI_IFOCB | 630 | 31.5 | 1 | 0 | 0 | 0 | 0 | 0 | 0 | 0 | 0 | 0 | ISOL | YES | -
836575 | T21046_TOSCELIK SARISEKI ISKENDERUN | T21046114 | UNIGEAR | 12 | A03 | 550 | UNI_IFOCB | 630 | 31.5 | 1 | 0 | 0 | 0 | 0 | 0 | 0 | 0 | 0 | 0 | ISOL | YES | -
836575 | T21046_TOSCELIK SARISEKI ISKENDERUN | T21046114 | UNIGEAR | 12 | A04 | 550 | UNI_IFOCB | 630 | 31.5 | 1 | 0 | 0 | 0 | 0 | 0 | 0 | 0 | 0 | 0 | ISOL | YES | -
836575 | T21046_TOSCELIK SARISEKI ISKENDERUN | T21046114 | UNIGEAR | 12 | A05 | 550 | UNI_IFOCB | 630 | 31.5 | 1 | 0 | 0 | 0 | 0 | 0 | 0 | 0 | 0 | 0 | ISOL | YES | -
836575 | T21046_TOSCELIK SARISEKI ISKENDERUN | T21046114 | UNIGEAR | 12 | A06 | 550 | UNI_IFOCB | 630 | 31.5 | 1 | 0 | 0 | 0 | 0 | 0 | 0 | 0 | 0 | 0 | ISOL | YES | -
836575 | T21046_TOSCELIK SARISEKI ISKENDERUN | T21046114 | UNIGEAR | 12 | A07 | 550 | UNI_IFOCB | 630 | 31.5 | 1 | 0 | 0 | 0 | 0 | 0 | 0 | 0 | 0 | 0 | ISOL | YES | -
836575 | T21046_TOSCELIK SARISEKI ISKENDERUN | T21046114 | UNIGEAR | 12 | A08 | 550 | UNI_IFOCB | 630 | 31.5 | 1 | 0 | 0 | 0 | 0 | 0 | 0 | 0 | 0 | 0 | ISOL | YES | -
836575 | T21046_TOSCELIK SARISEKI ISKENDERUN | T21046114 | UNIGEAR | 12 | A09 | 550 | UNI_IFOCB | 630 | 31.5 | 1 | 0 | 0 | 0 | 0 | 0 | 0 | 0 | 0 | 0 | ISOL | YES | -
836575 | T21046_TOSCELIK SARISEKI ISKENDERUN | T21046114 | UNIGEAR | 12 | A10 | 550 | UNI_IFOCB | 630 | 31.5 | 1 | 0 | 0 | 0 | 0 | 0 | 0 | 0 | 0 | 0 | ISOL | YES | -
836575 | T21046_TOSCELIK SARISEKI ISKENDERUN | T21046114 | UNIGEAR | 12 | A11 | 550 | UNI_IFOCB | 630 | 31.5 | 1 | 0 | 0 | 0 | 0 | 0 | 0 | 0 | 0 | 0 | ISOL | YES | -
836575 | T21046_TOSCELIK SARISEKI ISKENDERUN | T21046114 | UNIGEAR | 12 | A12 | 550 | UNI_IFOCB | 630 | 31.5 | 1 | 0 | 0 | 0 | 0 | 0 | 0 | 0 | 0 | 0 | ISOL | YES | -
836575 | T21046_TOSCELIK SARISEKI ISKENDERUN | T21046114 | UNIGEAR | 12 | A13 | 550 | UNI_IFOCB | 1250 | 31.5 | 1 | 0 | 0 | 0 | 0 | 0 | 0 | 0 | 0 | 0 | ISOL | YES | -
836575 | T21046_TOSCELIK SARISEKI ISKENDERUN | T21046114 | UNIGEAR | 12 | A14 | 550 | UNI_IFOCB | 1250 | 31.5 | 1 | 0 | 0 | 0 | 0 | 0 | 0 | 0 | 0 | 0 | ISOL | YES | -
836575 | T21046_TOSCELIK SARISEKI ISKENDERUN | T21046114 | UNIGEAR | 12 | A15 | 1000 | UNI_IFOCB | 3150 | 31.5 | 1 | 0 | 0 | 0 | 0 | 0 | 0 | 0 | 0 | 0 | ISOL | YES | -
836575 | T21046_TOSCELIK SARISEKI ISKENDERUN | T21046115 | UNIGEAR | 12 | A01 | 1000 | UNI_IFOCB | 3150 | 31.5 | 1 | 0 | 0 | 0 | 0 | 0 | 0 | 0 | 0 | 0 | ISOL | YES | -
836575 | T21046_TOSCELIK SARISEKI ISKENDERUN | T21046115 | UNIGEAR | 12 | A02 | 1000 | UNI_IFICB | 3150 | 31.5 | 1 | 3 | 0 | 0 | 0 | 0 | 6 | 0 | 0 | 3 | CT | YES | -
836575 | T21046_TOSCELIK SARISEKI ISKENDERUN | T21046115 | UNIGEAR | 12 | A03 | 550 | UNI_IFOCB | 630 | 31.5 | 1 | 0 | 0 | 0 | 0 | 0 | 0 | 0 | 0 | 0 | ISOL | YES | -
836575 | T21046_TOSCELIK SARISEKI ISKENDERUN | T21046115 | UNIGEAR | 12 | A04 | 550 | UNI_IFOCB | 630 | 31.5 | 1 | 0 | 0 | 0 | 0 | 0 | 0 | 0 | 0 | 0 | ISOL | YES | -
836575 | T21046_TOSCELIK SARISEKI ISKENDERUN | T21046115 | UNIGEAR | 12 | A05 | 550 | UNI_IFOCB | 630 | 31.5 | 1 | 0 | 0 | 0 | 0 | 0 | 0 | 0 | 0 | 0 | ISOL | YES | -
836575 | T21046_TOSCELIK SARISEKI ISKENDERUN | T21046115 | UNIGEAR | 12 | A06 | 550 | UNI_IFOCB | 630 | 31.5 | 1 | 0 | 0 | 0 | 0 | 0 | 0 | 0 | 0 | 0 | ISOL | YES | -
836575 | T21046_TOSCELIK SARISEKI ISKENDERUN | T21046115 | UNIGEAR | 12 | A08 | 550 | UNI_IFOCB | 630 | 31.5 | 1 | 0 | 0 | 0 | 0 | 0 | 0 | 0 | 0 | 0 | ISOL | YES | -
836575 | T21046_TOSCELIK SARISEKI ISKENDERUN | T21046115 | UNIGEAR | 12 | A09 | 550 | UNI_IFOCB | 630 | 31.5 | 1 | 0 | 0 | 0 | 0 | 0 | 0 | 0 | 0 | 0 | ISOL | YES | -
836575 | T21046_TOSCELIK SARISEKI ISKENDERUN | T21046115 | UNIGEAR | 12 | A10 | 550 | UNI_IFOCB | 630 | 31.5 | 1 | 0 | 0 | 0 | 0 | 0 | 0 | 0 | 0 | 0 | ISOL | YES | -
836575 | T21046_TOSCELIK SARISEKI ISKENDERUN | T21046115 | UNIGEAR | 12 | A11 | 550 | UNI_IFOCB | 630 | 31.5 | 1 | 0 | 0 | 0 | 0 | 0 | 0 | 0 | 0 | 0 | ISOL | YES | -
836575 | T21046_TOSCELIK SARISEKI ISKENDERUN | T21046115 | UNIGEAR | 12 | A12 | 550 | UNI_IFOCB | 630 | 31.5 | 1 | 0 | 0 | 0 | 0 | 0 | 0 | 0 | 0 | 0 | ISOL | YES | -
836575 | T21046_TOSCELIK SARISEKI ISKENDERUN | T21046115 | UNIGEAR | 12 | A13 | 550 | UNI_IFOCB | 630 | 31.5 | 1 | 0 | 0 | 0 | 0 | 0 | 0 | 0 | 0 | 0 | ISOL | YES | -
836575 | T21046_TOSCELIK SARISEKI ISKENDERUN | T21046115 | UNIGEAR | 12 | A14 | 550 | UNI_IFOCB | 630 | 31.5 | 1 | 0 | 0 | 0 | 0 | 0 | 0 | 0 | 0 | 0 | ISOL | YES | -
836575 | T21046_TOSCELIK SARISEKI ISKENDERUN | T21046115 | UNIGEAR | 12 | A16 | 1000 | UNI_IFOCB | 3150 | 31.5 | 1 | 0 | 0 | 0 | 0 | 0 | 0 | 0 | 0 | 0 | ISOL | YES | -
836575 | T21046_TOSCELIK SARISEKI ISKENDERUN | T21046116 | UNIGEAR | 12 | A01 | 1000 | UNI_IFOCB | 3150 | 31.5 | 1 | 0 | 0 | 0 | 0 | 0 | 0 | 0 | 0 | 0 | ISOL | YES | -
836575 | T21046_TOSCELIK SARISEKI ISKENDERUN | T21046116 | UNIGEAR | 12 | A02 | 1000 | UNI_IFICB | 3150 | 31.5 | 1 | 3 | 0 | 0 | 0 | 0 | 6 | 0 | 0 | 3 | CT | YES | -
836575 | T21046_TOSCELIK SARISEKI ISKENDERUN | T21046116 | UNIGEAR | 12 | A03 | 550 | UNI_IFOCB | 1250 | 31.5 | 1 | 0 | 0 | 0 | 0 | 0 | 0 | 0 | 0 | 0 | ISOL | YES | -
836575 | T21046_TOSCELIK SARISEKI ISKENDERUN | T21046116 | UNIGEAR | 12 | A04 | 550 | UNI_IFOCB | 1250 | 31.5 | 1 | 0 | 0 | 0 | 0 | 0 | 0 | 0 | 0 | 0 | ISOL | YES | -
836575 | T21046_TOSCELIK SARISEKI ISKENDERUN | T21046116 | UNIGEAR | 12 | A05 | 550 | UNI_IFOCB | 630 | 31.5 | 1 | 0 | 0 | 0 | 0 | 0 | 0 | 0 | 0 | 0 | ISOL | YES | -
836575 | T21046_TOSCELIK SARISEKI ISKENDERUN | T21046116 | UNIGEAR | 12 | A06 | 550 | UNI_IFOCB | 630 | 31.5 | 1 | 0 | 0 | 0 | 0 | 0 | 0 | 0 | 0 | 0 | ISOL | YES | -
836575 | T21046_TOSCELIK SARISEKI ISKENDERUN | T21046116 | UNIGEAR | 12 | A07 | 550 | UNI_IFOCB | 1250 | 31.5 | 1 | 0 | 0 | 0 | 0 | 0 | 0 | 0 | 0 | 0 | ISOL | YES | -
836575 | T21046_TOSCELIK SARISEKI ISKENDERUN | T21046116 | UNIGEAR | 12 | A08 | 550 | UNI_IFOCB | 630 | 31.5 | 1 | 0 | 0 | 0 | 0 | 0 | 0 | 0 | 0 | 0 | ISOL | YES | -
836575 | T21046_TOSCELIK SARISEKI ISKENDERUN | T21046116 | UNIGEAR | 12 | A09 | 550 | UNI_IFOCB | 630 | 31.5 | 1 | 0 | 0 | 0 | 0 | 0 | 0 | 0 | 0 | 0 | ISOL | YES | -
836575 | T21046_TOSCELIK SARISEKI ISKENDERUN | T21046116 | UNIGEAR | 12 | A10 | 550 | UNI_IFOCB | 1250 | 31.5 | 1 | 0 | 0 | 0 | 0 | 0 | 0 | 0 | 0 | 0 | ISOL | YES | -
836575 | T21046_TOSCELIK SARISEKI ISKENDERUN | T21046116 | UNIGEAR | 12 | A11 | 550 | UNI_IFOCB | 1250 | 31.5 | 1 | 0 | 0 | 0 | 0 | 0 | 0 | 0 | 0 | 0 | ISOL | YES | -
836575 | T21046_TOSCELIK SARISEKI ISKENDERUN | T21046116 | UNIGEAR | 12 | A12 | 550 | UNI_IFOCB | 630 | 31.5 | 1 | 0 | 0 | 0 | 0 | 0 | 0 | 0 | 0 | 0 | ISOL | YES | -
838390 | X21067_Subestación Llave en Mano Puerto Real 2 | X21067111 | ZS2 | 36 | H01 | 1000 | UNI_IFOCB | 1250 | 25 | 1 | 3 | 0 | 0 | 0 | 0 | 0 | 0 | 0 | 0 | YES | YES | CB
838390 | X21067_Subestación Llave en Mano Puerto Real 2 | X21067111 | ZS2 | 36 | H02 | 1000 | UNI_IFOCB | 1250 | 25 | 1 | 3 | 0 | 0 | 0 | 0 | 0 | 0 | 0 | 0 | YES | YES | CB
838390 | X21067_Subestación Llave en Mano Puerto Real 2 | X21067111 | ZS2 | 36 | H03 | 1000 | UNI_IFOCB | 1250 | 25 | 1 | 3 | 0 | 0 | 0 | 0 | 0 | 0 | 0 | 0 | YES | YES | CB
838390 | X21067_Subestación Llave en Mano Puerto Real 2 | X21067111 | ZS2 | 36 | H04 | 1000 | UNI_IFOCB | 1250 | 25 | 1 | 3 | 0 | 0 | 0 | 0 | 0 | 0 | 0 | 0 | YES | YES | CB
838390 | X21067_Subestación Llave en Mano Puerto Real 2 | X21067111 | ZS2 | 36 | H05 | 1000 | UNI_IFOCB | 1250 | 25 | 1 | 3 | 0 | 0 | 0 | 0 | 0 | 0 | 0 | 0 | YES | YES | CB
838390 | X21067_Subestación Llave en Mano Puerto Real 2 | X21067111 | ZS2 | 36 | H06 | 1000 | UNI_IFICB | 1250 | 25 | 1 | 3 | 0 | 0 | 0 | 0 | 0 | 0 | 0 | 0 | YES | YES | CB
838582 | X21134_WPP Bogoslovec | X21134111 | ZS2 | 36 | H01 | 1000 | UNI_IFOCB | 1250 | 16 | 1 | 3 | 0 | 0 | 0 | 0 | 12 | 0 | 0 | 3 | YES | YES | CB
838582 | X21134_WPP Bogoslovec | X21134111 | ZS2 | 36 | H02 | 1200 | UNI_IFICBMF | 1250 | 16 | 1 | 3 | 3 | 0 | 0 | 3 | 18 | 18 | 0 | 0 | YES | YES | CB
838582 | X21134_WPP Bogoslovec | X21134111 | ZS2 | 36 | H03 | 1000 | UNI_IFOCB | 1250 | 16 | 1 | 3 | 0 | 0 | 0 | 0 | 12 | 0 | 0 | 3 | YES | YES | CB
838582 | X21134_WPP Bogoslovec | X21134111 | ZS2 | 36 | H04 | 1000 | UNI_IFOCB | 1250 | 16 | 1 | 3 | 0 | 0 | 0 | 0 | 12 | 0 | 0 | 3 | YES | YES | CB
838582 | X21134_WPP Bogoslovec | X21134111 | ZS2 | 36 | H05 | 1000 | UNI_IFOCB | 1250 | 16 | 1 | 3 | 0 | 0 | 0 | 0 | 12 | 0 | 0 | 3 | YES | YES | CB
838739 | X20254-OT59_Bergasjön_36kV_stv | X20254111 | ZS2 | 36 | HA303 | 1200 | UNI_IFICBM | 1600 | 25 | 1 | 3 | 3 | 0 | 0 | 3 | 36 | 12 | 0 | 0 | YES | YES | PC
838739 | X20254-OT59_Bergasjön_36kV_stv | X20254111 | ZS2 | 36 | HA304 | 1200 | UNI_IFOCB | 1250 | 25 | 1 | 4 | 0 | 0 | 0 | 0 | 27 | 0 | 0 | 0 | YES | YES | PC
838739 | X20254-OT59_Bergasjön_36kV_stv | X20254111 | ZS2 | 36 | HA305 | 1200 | UNI_IFOCB | 1250 | 25 | 1 | 4 | 0 | 0 | 0 | 0 | 27 | 0 | 0 | 0 | YES | YES | PC
838739 | X20254-OT59_Bergasjön_36kV_stv | X20254111 | ZS2 | 36 | HA306 | 1200 | UNI_IFOCB | 1250 | 25 | 1 | 4 | 0 | 0 | 0 | 0 | 27 | 0 | 0 | 0 | YES | YES | PC
838739 | X20254-OT59_Bergasjön_36kV_stv | X20254111 | ZS2 | 36 | HA307 | 1200 | UNI_IFICBM | 1600 | 25 | 1 | 3 | 3 | 0 | 0 | 3 | 36 | 12 | 0 | 0 | YES | YES | PC
838739 | X20254-OT59_Bergasjön_36kV_stv | X20254111 | ZS2 | 36 | HA308 | 1000 | UNI_IFICBM | 1250 | 25 | 1 | 0 | 3 | 3 | 0 | 0 | 0 | 12 | 0 | 0 | ISOL | YES | PC
839024 | X21053_EON Lessebo Västra- Furuby msp 36kV | X21053111 | ZS2 | 36 | 346 | 1200 | UNI_IFOCBM | 1250 | 20 | 1 | 4 | 3 | 0 | 0 | 3 | 27 | 12 | 0 | 0 | YES | YES | PC
839024 | X21053_EON Lessebo Västra- Furuby msp 36kV | X21053111 | ZS2 | 36 | 347 | 1200 | UNI_IFOCBM | 1250 | 20 | 1 | 4 | 3 | 0 | 0 | 3 | 27 | 12 | 0 | 0 | YES | YES | PC
839024 | X21053_EON Lessebo Västra- Furuby msp 36kV | X21053111 | ZS2 | 36 | 348 | 1200 | UNI_IFOCB | 1250 | 20 | 1 | 3 | 0 | 0 | 0 | 0 | 18 | 0 | 0 | 0 | YES | YES | PC
839024 | X21053_EON Lessebo Västra- Furuby msp 36kV | X21053111 | ZS2 | 36 | 349 | 1200 | UNI_IFICBM | 2500 | 20 | 1 | 3 | 3 | 0 | 0 | 3 | 27 | 12 | 0 | 0 | YES | YES | PC
839582 | T21049_IVANO FRANKIVSK AND BOGORODCHANY SS | T21049111 | UNIGEAR | 12 | A01 | 550 | UNI_IFICB | 630 | 20 | 3 | 4 | 0 | 0 | 0 | 0 | 24 | 0 | 0 | 0 | CT | YES | -
839582 | T21049_IVANO FRANKIVSK AND BOGORODCHANY SS | T21049111 | UNIGEAR | 12 | A02 | 550 | UNI_M | 630 | 20 | 3 | 0 | 3 | 0 | 0 | 0 | 0 | 18 | 0 | 3 | NO | YES | -
839582 | T21049_IVANO FRANKIVSK AND BOGORODCHANY SS | T21049111 | UNIGEAR | 12 | A03 | 550 | UNI_IFOCB | 630 | 20 | 3 | 4 | 0 | 0 | 0 | 0 | 18 | 0 | 0 | 3 | CT | YES | -
839582 | T21049_IVANO FRANKIVSK AND BOGORODCHANY SS | T21049111 | UNIGEAR | 12 | A04 | 550 | UNI_IFOCB | 630 | 20 | 3 | 4 | 0 | 0 | 0 | 0 | 18 | 0 | 0 | 3 | CT | YES | -
839582 | T21049_IVANO FRANKIVSK AND BOGORODCHANY SS | T21049111 | UNIGEAR | 12 | A05 | 550 | UNI_IFOCB | 630 | 20 | 3 | 4 | 0 | 0 | 0 | 0 | 18 | 0 | 0 | 3 | CT | YES | -
839582 | T21049_IVANO FRANKIVSK AND BOGORODCHANY SS | T21049111 | UNIGEAR | 12 | A06 | 550 | UNI_IFOCB | 630 | 20 | 3 | 4 | 0 | 0 | 0 | 0 | 18 | 0 | 0 | 3 | CT | YES | -
839582 | T21049_IVANO FRANKIVSK AND BOGORODCHANY SS | T21049111 | UNIGEAR | 12 | A07 | 550 | UNI_IFOCB | 630 | 20 | 3 | 4 | 0 | 0 | 0 | 0 | 18 | 0 | 0 | 3 | CT | YES | -
839582 | T21049_IVANO FRANKIVSK AND BOGORODCHANY SS | T21049111 | UNIGEAR | 12 | A08 | 550 | UNI_IFOCB | 630 | 20 | 3 | 4 | 0 | 0 | 0 | 0 | 18 | 0 | 0 | 3 | CT | YES | -
839582 | T21049_IVANO FRANKIVSK AND BOGORODCHANY SS | T21049111 | UNIGEAR | 12 | A09 | 550 | UNI_IFOCB | 630 | 20 | 3 | 4 | 0 | 0 | 0 | 0 | 18 | 0 | 0 | 3 | CT | YES | -
839582 | T21049_IVANO FRANKIVSK AND BOGORODCHANY SS | T21049111 | UNIGEAR | 12 | A10 | 550 | UNI_IFOCB | 630 | 20 | 3 | 4 | 0 | 0 | 0 | 0 | 18 | 0 | 0 | 3 | CT | YES | -
839582 | T21049_IVANO FRANKIVSK AND BOGORODCHANY SS | T21049111 | UNIGEAR | 12 | A11 | 650 | UNI_BTDCB | 1250 | 20 | 3 | 3 | 0 | 0 | 0 | 0 | 18 | 0 | 0 | 0 | CT | NO | -
839582 | T21049_IVANO FRANKIVSK AND BOGORODCHANY SS | T21049111 | UNIGEAR | 12 | A12 | 650 | UNI_BTST | 1250 | 20 | 3 | 3 | 0 | 0 | 0 | 0 | 0 | 0 | 0 | 0 | NO | YES | -
839582 | T21049_IVANO FRANKIVSK AND BOGORODCHANY SS | T21049111 | UNIGEAR | 12 | A13 | 550 | UNI_IFOCB | 630 | 20 | 3 | 4 | 0 | 0 | 0 | 0 | 18 | 0 | 0 | 3 | CT | YES | -
839582 | T21049_IVANO FRANKIVSK AND BOGORODCHANY SS | T21049111 | UNIGEAR | 12 | A14 | 550 | UNI_IFOCB | 630 | 20 | 3 | 4 | 0 | 0 | 0 | 0 | 18 | 0 | 0 | 3 | CT | YES | -
839582 | T21049_IVANO FRANKIVSK AND BOGORODCHANY SS | T21049111 | UNIGEAR | 12 | A15 | 550 | UNI_IFOCB | 630 | 20 | 3 | 4 | 0 | 0 | 0 | 0 | 18 | 0 | 0 | 3 | CT | YES | -
839582 | T21049_IVANO FRANKIVSK AND BOGORODCHANY SS | T21049111 | UNIGEAR | 12 | A16 | 550 | UNI_IFOCB | 630 | 20 | 3 | 4 | 0 | 0 | 0 | 0 | 18 | 0 | 0 | 3 | CT | YES | -
839582 | T21049_IVANO FRANKIVSK AND BOGORODCHANY SS | T21049111 | UNIGEAR | 12 | A17 | 550 | UNI_IFOCB | 630 | 20 | 3 | 4 | 0 | 0 | 0 | 0 | 18 | 0 | 0 | 3 | CT | YES | -
839582 | T21049_IVANO FRANKIVSK AND BOGORODCHANY SS | T21049111 | UNIGEAR | 12 | A18 | 550 | UNI_IFOCB | 630 | 20 | 3 | 4 | 0 | 0 | 0 | 0 | 18 | 0 | 0 | 3 | CT | YES | -
839582 | T21049_IVANO FRANKIVSK AND BOGORODCHANY SS | T21049111 | UNIGEAR | 12 | A19 | 550 | UNI_M | 630 | 20 | 3 | 0 | 3 | 0 | 0 | 0 | 0 | 18 | 0 | 3 | NO | YES | -
839582 | T21049_IVANO FRANKIVSK AND BOGORODCHANY SS | T21049111 | UNIGEAR | 12 | A20 | 550 | UNI_IFICB | 630 | 20 | 3 | 4 | 0 | 0 | 0 | 0 | 24 | 0 | 0 | 0 | CT | YES | -
839582 | T21049_IVANO FRANKIVSK AND BOGORODCHANY SS | T21049112 | UNIGEAR | 12 | A01 | 550 | UNI_M | 630 | 20 | 3 | 0 | 3 | 0 | 0 | 0 | 0 | 18 | 0 | 3 | NO | YES | -
839582 | T21049_IVANO FRANKIVSK AND BOGORODCHANY SS | T21049112 | UNIGEAR | 12 | A02 | 550 | UNI_IFICB | 630 | 20 | 3 | 4 | 0 | 0 | 0 | 0 | 24 | 0 | 0 | 0 | CT | YES | -
839582 | T21049_IVANO FRANKIVSK AND BOGORODCHANY SS | T21049112 | UNIGEAR | 12 | A03 | 550 | UNI_IFOCB | 630 | 20 | 3 | 4 | 0 | 0 | 0 | 0 | 12 | 0 | 0 | 3 | CT | YES | -
839582 | T21049_IVANO FRANKIVSK AND BOGORODCHANY SS | T21049112 | UNIGEAR | 12 | A04 | 550 | UNI_IFOCB | 630 | 20 | 3 | 4 | 0 | 0 | 0 | 0 | 18 | 0 | 0 | 3 | CT | YES | -
839582 | T21049_IVANO FRANKIVSK AND BOGORODCHANY SS | T21049113 | UNIGEAR | 12 | A05 | 550 | UNI_IFOCB | 630 | 20 | 3 | 4 | 0 | 0 | 0 | 0 | 18 | 0 | 0 | 3 | CT | YES | -
839582 | T21049_IVANO FRANKIVSK AND BOGORODCHANY SS | T21049113 | UNIGEAR | 12 | A06 | 550 | UNI_IFOCB | 630 | 20 | 3 | 4 | 0 | 0 | 0 | 0 | 12 | 0 | 0 | 3 | CT | YES | -
839582 | T21049_IVANO FRANKIVSK AND BOGORODCHANY SS | T21049113 | UNIGEAR | 12 | A07 | 550 | UNI_IFICB | 630 | 20 | 3 | 4 | 0 | 0 | 0 | 0 | 24 | 0 | 0 | 0 | CT | YES | -
839582 | T21049_IVANO FRANKIVSK AND BOGORODCHANY SS | T21049113 | UNIGEAR | 12 | A08 | 550 | UNI_M | 630 | 20 | 3 | 0 | 3 | 0 | 0 | 0 | 0 | 18 | 0 | 3 | NO | YES | -
840435 | E21077_PADSBEE- CELLULES HTA -BENIN Poste GLO-DJIGBE | E21077111 | UNIGEAR | 24 | A01 | 800 | UNI_IFOCB | 630 | 25 | 1 | 3 | 0 | 0 | 0 | 0 | 6 | 0 | 0 | 0 | CT | YES | -
840435 | E21077_PADSBEE- CELLULES HTA -BENIN Poste GLO-DJIGBE | E21077111 | UNIGEAR | 24 | A02 | 800 | UNI_IFOCB | 630 | 25 | 1 | 3 | 0 | 0 | 0 | 0 | 18 | 0 | 0 | 3 | CT | YES | -
840435 | E21077_PADSBEE- CELLULES HTA -BENIN Poste GLO-DJIGBE | E21077111 | UNIGEAR | 24 | A03 | 800 | UNI_IFOCB | 630 | 25 | 1 | 3 | 0 | 0 | 0 | 0 | 18 | 0 | 0 | 3 | CT | YES | -
840435 | E21077_PADSBEE- CELLULES HTA -BENIN Poste GLO-DJIGBE | E21077111 | UNIGEAR | 24 | A04 | 800 | UNI_IFOCB | 630 | 25 | 1 | 3 | 0 | 0 | 0 | 0 | 18 | 0 | 0 | 3 | CT | YES | -
840435 | E21077_PADSBEE- CELLULES HTA -BENIN Poste GLO-DJIGBE | E21077111 | UNIGEAR | 24 | A05 | 800 | UNI_IFOCB | 630 | 25 | 1 | 3 | 0 | 0 | 0 | 0 | 18 | 0 | 0 | 3 | CT | YES | -
840435 | E21077_PADSBEE- CELLULES HTA -BENIN Poste GLO-DJIGBE | E21077111 | UNIGEAR | 24 | A06 | 800 | UNI_IFOCB | 630 | 25 | 1 | 3 | 0 | 0 | 0 | 0 | 18 | 0 | 0 | 3 | CT | YES | -
840435 | E21077_PADSBEE- CELLULES HTA -BENIN Poste GLO-DJIGBE | E21077111 | UNIGEAR | 24 | A07 | 800 | UNI_IFICB | 1250 | 25 | 1 | 3 | 3 | 0 | 3 | 0 | 27 | 18 | 0 | 0 | CT | YES | -
840435 | E21077_PADSBEE- CELLULES HTA -BENIN Poste GLO-DJIGBE | E21077111 | UNIGEAR | 24 | A08 | 800 | UNI_M | 630 | 25 | 1 | 0 | 3 | 0 | 0 | 0 | 0 | 18 | 0 | 0 | ISOL | YES | -
840435 | E21077_PADSBEE- CELLULES HTA -BENIN Poste GLO-DJIGBE | E21077111 | UNIGEAR | 24 | A09 | 1000 | UNI_BTSCB | 2500 | 25 | 1 | 3 | 0 | 0 | 0 | 0 | 18 | 0 | 0 | 0 | CT | YES | -
840435 | E21077_PADSBEE- CELLULES HTA -BENIN Poste GLO-DJIGBE | E21077111 | UNIGEAR | 24 | A10 | 800 | UNI_RMD | 2500 | 25 | 1 | 0 | 3 | 0 | 0 | 0 | 0 | 18 | 0 | 0 | ISOL | NO | -
840435 | E21077_PADSBEE- CELLULES HTA -BENIN Poste GLO-DJIGBE | E21077111 | UNIGEAR | 24 | A11 | 800 | UNI_IFICB | 1250 | 25 | 1 | 3 | 3 | 0 | 3 | 0 | 27 | 18 | 0 | 0 | CT | YES | -
840435 | E21077_PADSBEE- CELLULES HTA -BENIN Poste GLO-DJIGBE | E21077111 | UNIGEAR | 24 | A12 | 800 | UNI_IFOCB | 630 | 25 | 1 | 3 | 0 | 0 | 0 | 0 | 18 | 0 | 0 | 3 | CT | YES | -
840435 | E21077_PADSBEE- CELLULES HTA -BENIN Poste GLO-DJIGBE | E21077111 | UNIGEAR | 24 | A13 | 800 | UNI_IFOCB | 630 | 25 | 1 | 3 | 0 | 0 | 0 | 0 | 18 | 0 | 0 | 3 | CT | YES | -
840435 | E21077_PADSBEE- CELLULES HTA -BENIN Poste GLO-DJIGBE | E21077111 | UNIGEAR | 24 | A14 | 800 | UNI_IFOCB | 630 | 25 | 1 | 3 | 0 | 0 | 0 | 0 | 18 | 0 | 0 | 3 | CT | YES | -
840435 | E21077_PADSBEE- CELLULES HTA -BENIN Poste GLO-DJIGBE | E21077111 | UNIGEAR | 24 | A15 | 800 | UNI_IFOCB | 630 | 25 | 1 | 3 | 0 | 0 | 0 | 0 | 18 | 0 | 0 | 3 | CT | YES | -
840435 | E21077_PADSBEE- CELLULES HTA -BENIN Poste GLO-DJIGBE | E21077111 | UNIGEAR | 24 | A16 | 800 | UNI_IFOCB | 630 | 25 | 1 | 3 | 0 | 0 | 0 | 0 | 18 | 0 | 0 | 3 | CT | YES | -
840435 | E21077_PADSBEE- CELLULES HTA -BENIN Poste GLO-DJIGBE | E21077111 | UNIGEAR | 24 | A17 | 800 | UNI_IFOCB | 630 | 25 | 1 | 3 | 0 | 0 | 0 | 0 | 6 | 0 | 0 | 0 | CT | YES | -
840901 | X21084_CELSIA_WIND_FARM | X21084111 | ZS2 | 36 | A01 | 1200 | UNI_IFOCBMF | 1250 | 25 | 1 | 3 | 3 | 0 | 0 | 0 | 27 | 18 | 0 | 3 | YES | YES | PC
840901 | X21084_CELSIA_WIND_FARM | X21084111 | ZS2 | 36 | A02 | 1000 | UNI_IFDO | 1250 | 25 | 1 | 0 | 0 | 0 | 0 | 0 | 0 | 0 | 0 | 0 | NO | NO | PC
841213 | L20030_TCDD 1. BOLGE TRAFO KORUMA EXTENSION | L2030111 | ZS2 | 36 | H03.1 | 1000 | UNI_IFOCB | 1250 | 16 | 1 | 3 | 0 | 0 | 0 | 0 | 12 | 0 | 0 | 0 | YES | YES | CB
842470 | L21046_ECZACIBASI BALYA TM | L21046111 | ZS2 | 36 | A10 | 1200 | UNI_IFOCB | 2500 | 25 | 1 | 0 | 0 | 0 | 0 | 0 | 0 | 0 | 0 | 0 | ISOL | YES | PC
842470 | L21046_ECZACIBASI BALYA TM | L21046112 | ZS2 | 36 | A11 | 1200 | UNI_IFICB | 2500 | 25 | 1 | 3 | 0 | 0 | 0 | 0 | 18 | 0 | 0 | 0 | YES | YES | PC
842470 | L21046_ECZACIBASI BALYA TM | L21046112 | ZS2 | 36 | A12 | 1000 | UNI_M | 1250 | 25 | 1 | 0 | 3 | 3 | 0 | 0 | 0 | 18 | 0 | 0 | ISOL | YES | PC
842470 | L21046_ECZACIBASI BALYA TM | L21046112 | ZS2 | 36 | A13 | 1200 | UNI_IFICB | 2500 | 25 | 1 | 3 | 0 | 0 | 0 | 0 | 36 | 0 | 0 | 0 | YES | YES | PC
842814 | T21050_TURKMENBASHI SEA PORT DEVELOPMENT | T21050111 | UNIGEAR | 12 | A01 | 800 | UNI_IFOCB | 1250 | 31.5 | 1 | 3 | 0 | 0 | 0 | 0 | 0 | 0 | 0 | 3 | CT | YES | -
842814 | T21050_TURKMENBASHI SEA PORT DEVELOPMENT | T21050111 | UNIGEAR | 12 | A02 | 800 | UNI_IFOCB | 1250 | 31.5 | 1 | 3 | 0 | 0 | 0 | 0 | 0 | 0 | 0 | 3 | CT | YES | -
842814 | T21050_TURKMENBASHI SEA PORT DEVELOPMENT | T21050111 | UNIGEAR | 12 | A03 | 800 | UNI_IFOCB | 1250 | 31.5 | 1 | 3 | 0 | 0 | 0 | 0 | 0 | 0 | 0 | 3 | CT | YES | -
842814 | T21050_TURKMENBASHI SEA PORT DEVELOPMENT | T21050111 | UNIGEAR | 12 | A04 | 800 | UNI_IFOCB | 1250 | 31.5 | 1 | 3 | 0 | 0 | 0 | 0 | 0 | 0 | 0 | 3 | CT | YES | -
842814 | T21050_TURKMENBASHI SEA PORT DEVELOPMENT | T21050111 | UNIGEAR | 12 | A05 | 800 | UNI_IFOCB | 1250 | 31.5 | 1 | 3 | 0 | 0 | 0 | 0 | 0 | 0 | 0 | 3 | CT | YES | -
842814 | T21050_TURKMENBASHI SEA PORT DEVELOPMENT | T21050111 | UNIGEAR | 12 | A06 | 800 | UNI_IFOCB | 1250 | 31.5 | 1 | 3 | 0 | 0 | 0 | 0 | 0 | 0 | 0 | 3 | CT | YES | -
842814 | T21050_TURKMENBASHI SEA PORT DEVELOPMENT | T21050111 | UNIGEAR | 12 | A07 | 800 | UNI_IFOCB | 1250 | 31.5 | 1 | 3 | 0 | 0 | 0 | 0 | 0 | 0 | 0 | 3 | CT | YES | -
842814 | T21050_TURKMENBASHI SEA PORT DEVELOPMENT | T21050111 | UNIGEAR | 12 | A08 | 800 | UNI_IFOCB | 1250 | 31.5 | 1 | 3 | 0 | 0 | 0 | 0 | 0 | 0 | 0 | 3 | CT | YES | -
842814 | T21050_TURKMENBASHI SEA PORT DEVELOPMENT | T21050111 | UNIGEAR | 12 | A09 | 800 | UNI_IFOCB | 1250 | 31.5 | 1 | 3 | 0 | 0 | 0 | 0 | 0 | 0 | 0 | 3 | CT | YES | -
842814 | T21050_TURKMENBASHI SEA PORT DEVELOPMENT | T21050111 | UNIGEAR | 12 | A10 | 650 | UNI_M | 630 | 31.5 | 1 | 0 | 3 | 0 | 0 | 0 | 0 | 18 | 0 | 3 | ISOL | YES | -
842814 | T21050_TURKMENBASHI SEA PORT DEVELOPMENT | T21050111 | UNIGEAR | 12 | A11 | 1000 | UNI_IFICB | 2500 | 31.5 | 1 | 3 | 3 | 0 | 0 | 3 | 18 | 18 | 0 | 3 | CT | YES | -
842814 | T21050_TURKMENBASHI SEA PORT DEVELOPMENT | T21050111 | UNIGEAR | 12 | A12 | 1000 | UNI_IFICB | 2500 | 31.5 | 1 | 3 | 3 | 0 | 0 | 3 | 18 | 18 | 0 | 3 | CT | YES | -
842814 | T21050_TURKMENBASHI SEA PORT DEVELOPMENT | T21050111 | UNIGEAR | 12 | A13 | 1000 | UNI_BTSCB | 2500 | 31.5 | 1 | 3 | 0 | 0 | 0 | 0 | 0 | 0 | 0 | 0 | CT | NO | -
842814 | T21050_TURKMENBASHI SEA PORT DEVELOPMENT | T21050111 | UNIGEAR | 12 | A14 | 1000 | UNI_BTDT | 2500 | 31.5 | 1 | 3 | 0 | 0 | 0 | 0 | 0 | 0 | 0 | 0 | NO | NO | -
842814 | T21050_TURKMENBASHI SEA PORT DEVELOPMENT | T21050111 | UNIGEAR | 12 | A15 | 1000 | UNI_IFICB | 2500 | 31.5 | 1 | 3 | 3 | 0 | 0 | 3 | 18 | 18 | 0 | 3 | CT | YES | -
842814 | T21050_TURKMENBASHI SEA PORT DEVELOPMENT | T21050111 | UNIGEAR | 12 | A16 | 1000 | UNI_IFICB | 2500 | 31.5 | 1 | 3 | 3 | 0 | 0 | 3 | 18 | 18 | 0 | 3 | CT | YES | -
842814 | T21050_TURKMENBASHI SEA PORT DEVELOPMENT | T21050111 | UNIGEAR | 12 | A17 | 650 | UNI_M | 630 | 31.5 | 1 | 0 | 3 | 0 | 0 | 0 | 0 | 18 | 0 | 3 | ISOL | YES | -
842814 | T21050_TURKMENBASHI SEA PORT DEVELOPMENT | T21050111 | UNIGEAR | 12 | A18 | 800 | UNI_IFOCB | 1250 | 31.5 | 1 | 3 | 0 | 0 | 0 | 0 | 0 | 0 | 0 | 3 | CT | YES | -
842814 | T21050_TURKMENBASHI SEA PORT DEVELOPMENT | T21050111 | UNIGEAR | 12 | A19 | 800 | UNI_IFOCB | 1250 | 31.5 | 1 | 3 | 0 | 0 | 0 | 0 | 0 | 0 | 0 | 3 | CT | YES | -
842814 | T21050_TURKMENBASHI SEA PORT DEVELOPMENT | T21050111 | UNIGEAR | 12 | A20 | 800 | UNI_IFOCB | 1250 | 31.5 | 1 | 3 | 0 | 0 | 0 | 0 | 0 | 0 | 0 | 3 | CT | YES | -
842814 | T21050_TURKMENBASHI SEA PORT DEVELOPMENT | T21050111 | UNIGEAR | 12 | A21 | 800 | UNI_IFOCB | 1250 | 31.5 | 1 | 3 | 0 | 0 | 0 | 0 | 0 | 0 | 0 | 3 | CT | YES | -
842814 | T21050_TURKMENBASHI SEA PORT DEVELOPMENT | T21050111 | UNIGEAR | 12 | A22 | 800 | UNI_IFOCB | 1250 | 31.5 | 1 | 3 | 0 | 0 | 0 | 0 | 0 | 0 | 0 | 3 | CT | YES | -
842814 | T21050_TURKMENBASHI SEA PORT DEVELOPMENT | T21050111 | UNIGEAR | 12 | A23 | 800 | UNI_IFOCB | 1250 | 31.5 | 1 | 3 | 0 | 0 | 0 | 0 | 0 | 0 | 0 | 3 | CT | YES | -
842814 | T21050_TURKMENBASHI SEA PORT DEVELOPMENT | T21050111 | UNIGEAR | 12 | A24 | 800 | UNI_IFOCB | 1250 | 31.5 | 1 | 3 | 0 | 0 | 0 | 0 | 0 | 0 | 0 | 3 | CT | YES | -
842814 | T21050_TURKMENBASHI SEA PORT DEVELOPMENT | T21050111 | UNIGEAR | 12 | A25 | 800 | UNI_IFOCB | 1250 | 31.5 | 1 | 3 | 0 | 0 | 0 | 0 | 0 | 0 | 0 | 3 | CT | YES | -
842814 | T21050_TURKMENBASHI SEA PORT DEVELOPMENT | T21050111 | UNIGEAR | 12 | A26 | 800 | UNI_IFOCB | 1250 | 31.5 | 1 | 3 | 0 | 0 | 0 | 0 | 0 | 0 | 0 | 3 | CT | YES | -
842814 | T21050_TURKMENBASHI SEA PORT DEVELOPMENT | T21050112 | UNIGEAR | 12 | A01 | 800 | UNI_IFOCB | 1250 | 31.5 | 1 | 3 | 0 | 0 | 0 | 0 | 27 | 0 | 0 | 3 | CT | YES | -
842814 | T21050_TURKMENBASHI SEA PORT DEVELOPMENT | T21050112 | UNIGEAR | 12 | A02 | 800 | UNI_IFOCB | 1250 | 31.5 | 1 | 3 | 0 | 0 | 0 | 0 | 27 | 0 | 0 | 3 | CT | YES | -
842814 | T21050_TURKMENBASHI SEA PORT DEVELOPMENT | T21050112 | UNIGEAR | 12 | A03 | 800 | UNI_IFOCB | 1250 | 31.5 | 1 | 3 | 0 | 0 | 0 | 0 | 27 | 0 | 0 | 3 | CT | YES | -
842814 | T21050_TURKMENBASHI SEA PORT DEVELOPMENT | T21050112 | UNIGEAR | 12 | A04 | 800 | UNI_IFOCB | 1250 | 31.5 | 1 | 3 | 0 | 0 | 0 | 0 | 27 | 0 | 0 | 3 | CT | YES | -
842814 | T21050_TURKMENBASHI SEA PORT DEVELOPMENT | T21050112 | UNIGEAR | 12 | A05 | 800 | UNI_IFOCB | 1250 | 31.5 | 1 | 3 | 0 | 0 | 0 | 0 | 27 | 0 | 0 | 3 | CT | YES | -
842814 | T21050_TURKMENBASHI SEA PORT DEVELOPMENT | T21050112 | UNIGEAR | 12 | A06 | 800 | UNI_IFOCB | 1250 | 31.5 | 1 | 3 | 0 | 0 | 0 | 0 | 27 | 0 | 0 | 3 | CT | YES | -
842814 | T21050_TURKMENBASHI SEA PORT DEVELOPMENT | T21050112 | UNIGEAR | 12 | A07 | 800 | UNI_IFOCB | 1250 | 31.5 | 1 | 3 | 0 | 0 | 0 | 0 | 27 | 0 | 0 | 3 | CT | YES | -
842814 | T21050_TURKMENBASHI SEA PORT DEVELOPMENT | T21050112 | UNIGEAR | 12 | A08 | 800 | UNI_IFOCB | 1250 | 31.5 | 1 | 3 | 0 | 0 | 0 | 0 | 18 | 0 | 0 | 3 | CT | YES | -
842814 | T21050_TURKMENBASHI SEA PORT DEVELOPMENT | T21050112 | UNIGEAR | 12 | A09 | 800 | UNI_IFOCB | 1250 | 31.5 | 1 | 3 | 0 | 0 | 0 | 0 | 27 | 0 | 0 | 3 | CT | YES | -
842814 | T21050_TURKMENBASHI SEA PORT DEVELOPMENT | T21050112 | UNIGEAR | 12 | A10 | 650 | UNI_M | 630 | 31.5 | 1 | 0 | 3 | 0 | 0 | 0 | 0 | 18 | 0 | 3 | ISOL | YES | -
842814 | T21050_TURKMENBASHI SEA PORT DEVELOPMENT | T21050112 | UNIGEAR | 12 | A11 | 1000 | UNI_IFICB | 2500 | 31.5 | 1 | 3 | 3 | 0 | 0 | 3 | 18 | 18 | 0 | 3 | CT | YES | -
842814 | T21050_TURKMENBASHI SEA PORT DEVELOPMENT | T21050112 | UNIGEAR | 12 | A12 | 1000 | UNI_BTSCB | 2500 | 31.5 | 1 | 3 | 0 | 0 | 0 | 0 | 18 | 0 | 0 | 0 | CT | NO | -
842814 | T21050_TURKMENBASHI SEA PORT DEVELOPMENT | T21050112 | UNIGEAR | 12 | A13 | 1000 | UNI_BTDT | 2500 | 31.5 | 1 | 3 | 0 | 0 | 0 | 0 | 0 | 0 | 0 | 0 | NO | NO | -
842814 | T21050_TURKMENBASHI SEA PORT DEVELOPMENT | T21050112 | UNIGEAR | 12 | A14 | 1000 | UNI_IFICB | 2500 | 31.5 | 1 | 3 | 3 | 0 | 0 | 3 | 18 | 18 | 0 | 3 | CT | YES | -
842814 | T21050_TURKMENBASHI SEA PORT DEVELOPMENT | T21050112 | UNIGEAR | 12 | A15 | 650 | UNI_M | 630 | 31.5 | 1 | 0 | 3 | 0 | 0 | 0 | 0 | 18 | 0 | 3 | ISOL | YES | -
842814 | T21050_TURKMENBASHI SEA PORT DEVELOPMENT | T21050112 | UNIGEAR | 12 | A16 | 800 | UNI_IFOCB | 1250 | 31.5 | 1 | 3 | 0 | 0 | 0 | 0 | 27 | 0 | 0 | 3 | CT | YES | -
842814 | T21050_TURKMENBASHI SEA PORT DEVELOPMENT | T21050112 | UNIGEAR | 12 | A17 | 800 | UNI_IFOCB | 1250 | 31.5 | 1 | 3 | 0 | 0 | 0 | 0 | 18 | 0 | 0 | 3 | CT | YES | -
842814 | T21050_TURKMENBASHI SEA PORT DEVELOPMENT | T21050112 | UNIGEAR | 12 | A18 | 800 | UNI_IFOCB | 1250 | 31.5 | 1 | 3 | 0 | 0 | 0 | 0 | 27 | 0 | 0 | 3 | CT | YES | -
842814 | T21050_TURKMENBASHI SEA PORT DEVELOPMENT | T21050112 | UNIGEAR | 12 | A19 | 800 | UNI_IFOCB | 1250 | 31.5 | 1 | 3 | 0 | 0 | 0 | 0 | 27 | 0 | 0 | 3 | CT | YES | -
842814 | T21050_TURKMENBASHI SEA PORT DEVELOPMENT | T21050112 | UNIGEAR | 12 | A20 | 800 | UNI_IFOCB | 1250 | 31.5 | 1 | 3 | 0 | 0 | 0 | 0 | 27 | 0 | 0 | 3 | CT | YES | -
842814 | T21050_TURKMENBASHI SEA PORT DEVELOPMENT | T21050112 | UNIGEAR | 12 | A21 | 800 | UNI_IFOCB | 1250 | 31.5 | 1 | 3 | 0 | 0 | 0 | 0 | 27 | 0 | 0 | 3 | CT | YES | -
842814 | T21050_TURKMENBASHI SEA PORT DEVELOPMENT | T21050112 | UNIGEAR | 12 | A22 | 800 | UNI_IFOCB | 1250 | 31.5 | 1 | 3 | 0 | 0 | 0 | 0 | 27 | 0 | 0 | 3 | CT | YES | -
842814 | T21050_TURKMENBASHI SEA PORT DEVELOPMENT | T21050112 | UNIGEAR | 12 | A23 | 800 | UNI_IFOCB | 1250 | 31.5 | 1 | 3 | 0 | 0 | 0 | 0 | 27 | 0 | 0 | 3 | CT | YES | -
842814 | T21050_TURKMENBASHI SEA PORT DEVELOPMENT | T21050112 | UNIGEAR | 12 | A24 | 800 | UNI_IFOCB | 1250 | 31.5 | 1 | 3 | 0 | 0 | 0 | 0 | 27 | 0 | 0 | 3 | CT | YES | -
842814 | T21050_TURKMENBASHI SEA PORT DEVELOPMENT | T21050113 | UNIGEAR | 12 | A01 | 800 | UNI_IFOCB | 1250 | 31.5 | 1 | 3 | 0 | 0 | 0 | 0 | 27 | 0 | 0 | 3 | CT | YES | -
842814 | T21050_TURKMENBASHI SEA PORT DEVELOPMENT | T21050113 | UNIGEAR | 12 | A02 | 800 | UNI_IFOCB | 1250 | 31.5 | 1 | 3 | 0 | 0 | 0 | 0 | 27 | 0 | 0 | 3 | CT | YES | -
842814 | T21050_TURKMENBASHI SEA PORT DEVELOPMENT | T21050113 | UNIGEAR | 12 | A03 | 800 | UNI_IFOCB | 1250 | 31.5 | 1 | 3 | 0 | 0 | 0 | 0 | 27 | 0 | 0 | 3 | CT | YES | -
842814 | T21050_TURKMENBASHI SEA PORT DEVELOPMENT | T21050113 | UNIGEAR | 12 | A04 | 800 | UNI_IFOCB | 1250 | 31.5 | 1 | 3 | 0 | 0 | 0 | 0 | 27 | 0 | 0 | 3 | CT | YES | -
842814 | T21050_TURKMENBASHI SEA PORT DEVELOPMENT | T21050113 | UNIGEAR | 12 | A05 | 800 | UNI_IFOCB | 1250 | 31.5 | 1 | 3 | 0 | 0 | 0 | 0 | 27 | 0 | 0 | 3 | CT | YES | -
842814 | T21050_TURKMENBASHI SEA PORT DEVELOPMENT | T21050113 | UNIGEAR | 12 | A06 | 800 | UNI_IFOCB | 1250 | 31.5 | 1 | 3 | 0 | 0 | 0 | 0 | 27 | 0 | 0 | 3 | CT | YES | -
842814 | T21050_TURKMENBASHI SEA PORT DEVELOPMENT | T21050113 | UNIGEAR | 12 | A07 | 800 | UNI_IFOCB | 1250 | 31.5 | 1 | 3 | 0 | 0 | 0 | 0 | 27 | 0 | 0 | 3 | CT | YES | -
842814 | T21050_TURKMENBASHI SEA PORT DEVELOPMENT | T21050113 | UNIGEAR | 12 | A08 | 800 | UNI_IFOCB | 1250 | 31.5 | 1 | 3 | 0 | 0 | 0 | 0 | 12 | 0 | 0 | 3 | CT | YES | -
842814 | T21050_TURKMENBASHI SEA PORT DEVELOPMENT | T21050113 | UNIGEAR | 12 | A09 | 800 | UNI_IFOCB | 1250 | 31.5 | 1 | 3 | 0 | 0 | 0 | 0 | 27 | 0 | 0 | 3 | CT | YES | -
842814 | T21050_TURKMENBASHI SEA PORT DEVELOPMENT | T21050113 | UNIGEAR | 12 | A10 | 650 | UNI_M | 630 | 31.5 | 1 | 0 | 3 | 0 | 0 | 0 | 0 | 18 | 0 | 3 | ISOL | YES | -
842814 | T21050_TURKMENBASHI SEA PORT DEVELOPMENT | T21050113 | UNIGEAR | 12 | A11 | 1000 | UNI_IFICB | 2500 | 31.5 | 1 | 3 | 3 | 0 | 0 | 3 | 18 | 18 | 0 | 3 | CT | YES | -
842814 | T21050_TURKMENBASHI SEA PORT DEVELOPMENT | T21050113 | UNIGEAR | 12 | A12 | 1000 | UNI_BTSCB | 2500 | 31.5 | 1 | 3 | 0 | 0 | 0 | 0 | 18 | 0 | 0 | 0 | CT | NO | -
842814 | T21050_TURKMENBASHI SEA PORT DEVELOPMENT | T21050113 | UNIGEAR | 12 | A13 | 1000 | UNI_BTDT | 2500 | 31.5 | 1 | 3 | 0 | 0 | 0 | 0 | 0 | 0 | 0 | 0 | NO | NO | -
842814 | T21050_TURKMENBASHI SEA PORT DEVELOPMENT | T21050113 | UNIGEAR | 12 | A14 | 1000 | UNI_IFICB | 2500 | 31.5 | 1 | 3 | 3 | 0 | 0 | 3 | 18 | 18 | 0 | 3 | CT | YES | -
842814 | T21050_TURKMENBASHI SEA PORT DEVELOPMENT | T21050113 | UNIGEAR | 12 | A15 | 650 | UNI_M | 630 | 31.5 | 1 | 0 | 3 | 0 | 0 | 0 | 0 | 18 | 0 | 3 | ISOL | YES | -
842814 | T21050_TURKMENBASHI SEA PORT DEVELOPMENT | T21050113 | UNIGEAR | 12 | A16 | 800 | UNI_IFOCB | 1250 | 31.5 | 1 | 3 | 0 | 0 | 0 | 0 | 27 | 0 | 0 | 3 | CT | YES | -
842814 | T21050_TURKMENBASHI SEA PORT DEVELOPMENT | T21050113 | UNIGEAR | 12 | A17 | 800 | UNI_IFOCB | 1250 | 31.5 | 1 | 3 | 0 | 0 | 0 | 0 | 12 | 0 | 0 | 3 | CT | YES | -
842814 | T21050_TURKMENBASHI SEA PORT DEVELOPMENT | T21050113 | UNIGEAR | 12 | A18 | 800 | UNI_IFOCB | 1250 | 31.5 | 1 | 3 | 0 | 0 | 0 | 0 | 27 | 0 | 0 | 3 | CT | YES | -
842814 | T21050_TURKMENBASHI SEA PORT DEVELOPMENT | T21050113 | UNIGEAR | 12 | A19 | 800 | UNI_IFOCB | 1250 | 31.5 | 1 | 3 | 0 | 0 | 0 | 0 | 27 | 0 | 0 | 3 | CT | YES | -
842814 | T21050_TURKMENBASHI SEA PORT DEVELOPMENT | T21050113 | UNIGEAR | 12 | A20 | 800 | UNI_IFOCB | 1250 | 31.5 | 1 | 3 | 0 | 0 | 0 | 0 | 27 | 0 | 0 | 3 | CT | YES | -
842814 | T21050_TURKMENBASHI SEA PORT DEVELOPMENT | T21050113 | UNIGEAR | 12 | A21 | 800 | UNI_IFOCB | 1250 | 31.5 | 1 | 3 | 0 | 0 | 0 | 0 | 27 | 0 | 0 | 3 | CT | YES | -
842814 | T21050_TURKMENBASHI SEA PORT DEVELOPMENT | T21050113 | UNIGEAR | 12 | A22 | 800 | UNI_IFOCB | 1250 | 31.5 | 1 | 3 | 0 | 0 | 0 | 0 | 27 | 0 | 0 | 3 | CT | YES | -
842814 | T21050_TURKMENBASHI SEA PORT DEVELOPMENT | T21050113 | UNIGEAR | 12 | A23 | 800 | UNI_IFOCB | 1250 | 31.5 | 1 | 3 | 0 | 0 | 0 | 0 | 27 | 0 | 0 | 3 | CT | YES | -
842814 | T21050_TURKMENBASHI SEA PORT DEVELOPMENT | T21050113 | UNIGEAR | 12 | A24 | 800 | UNI_IFOCB | 1250 | 31.5 | 1 | 3 | 0 | 0 | 0 | 0 | 27 | 0 | 0 | 3 | CT | YES | -
842814 | T21050_TURKMENBASHI SEA PORT DEVELOPMENT | T21050114 | UNIGEAR | 12 | A01 | 800 | UNI_IFOCB | 1250 | 31.5 | 1 | 3 | 0 | 0 | 0 | 0 | 27 | 0 | 0 | 3 | CT | YES | -
842814 | T21050_TURKMENBASHI SEA PORT DEVELOPMENT | T21050114 | UNIGEAR | 12 | A02 | 800 | UNI_IFOCB | 1250 | 31.5 | 1 | 3 | 0 | 0 | 0 | 0 | 18 | 0 | 0 | 3 | CT | YES | -
842814 | T21050_TURKMENBASHI SEA PORT DEVELOPMENT | T21050114 | UNIGEAR | 12 | A03 | 800 | UNI_IFOCB | 1250 | 31.5 | 1 | 3 | 0 | 0 | 0 | 0 | 27 | 0 | 0 | 3 | CT | YES | -
842814 | T21050_TURKMENBASHI SEA PORT DEVELOPMENT | T21050114 | UNIGEAR | 12 | A04 | 650 | UNI_M | 630 | 31.5 | 1 | 0 | 3 | 0 | 0 | 0 | 0 | 18 | 0 | 3 | ISOL | YES | -
842814 | T21050_TURKMENBASHI SEA PORT DEVELOPMENT | T21050114 | UNIGEAR | 12 | A05 | 1000 | UNI_IFICB | 2500 | 31.5 | 1 | 3 | 3 | 0 | 0 | 3 | 18 | 18 | 0 | 3 | CT | YES | -
842814 | T21050_TURKMENBASHI SEA PORT DEVELOPMENT | T21050114 | UNIGEAR | 12 | A06 | 1000 | UNI_BTSCB | 2500 | 31.5 | 1 | 3 | 0 | 0 | 0 | 0 | 18 | 0 | 0 | 0 | CT | NO | -
842814 | T21050_TURKMENBASHI SEA PORT DEVELOPMENT | T21050114 | UNIGEAR | 12 | A07 | 1000 | UNI_BTDT | 2500 | 31.5 | 1 | 3 | 0 | 0 | 0 | 0 | 0 | 0 | 0 | 0 | NO | NO | -
842814 | T21050_TURKMENBASHI SEA PORT DEVELOPMENT | T21050114 | UNIGEAR | 12 | A08 | 1000 | UNI_IFICB | 2500 | 31.5 | 1 | 3 | 3 | 0 | 0 | 3 | 18 | 18 | 0 | 3 | CT | YES | -
842814 | T21050_TURKMENBASHI SEA PORT DEVELOPMENT | T21050114 | UNIGEAR | 12 | A09 | 650 | UNI_M | 630 | 31.5 | 1 | 0 | 3 | 0 | 0 | 0 | 0 | 18 | 0 | 3 | ISOL | YES | -
842814 | T21050_TURKMENBASHI SEA PORT DEVELOPMENT | T21050114 | UNIGEAR | 12 | A10 | 800 | UNI_IFOCB | 1250 | 31.5 | 1 | 3 | 0 | 0 | 0 | 0 | 27 | 0 | 0 | 3 | CT | YES | -
842814 | T21050_TURKMENBASHI SEA PORT DEVELOPMENT | T21050114 | UNIGEAR | 12 | A11 | 800 | UNI_IFOCB | 1250 | 31.5 | 1 | 3 | 0 | 0 | 0 | 0 | 18 | 0 | 0 | 3 | CT | YES | -
842814 | T21050_TURKMENBASHI SEA PORT DEVELOPMENT | T21050114 | UNIGEAR | 12 | A12 | 800 | UNI_IFOCB | 1250 | 31.5 | 1 | 3 | 0 | 0 | 0 | 0 | 27 | 0 | 0 | 3 | CT | YES | -
843691 | ISKI KAGITHANE | NONE | UNIGEAR | 7.2 | A01 | 800 | UNI_IFICB | 1250 | 50 | 3 | 3 | 3 | 0 | 3 | 0 | 12 | 12 | 0 | 3 | CT | YES | -
843691 | ISKI KAGITHANE | NONE | UNIGEAR | 7.2 | A02 | 800 | UNI_IFOCB | 1250 | 50 | 3 | 3 | 0 | 0 | 0 | 0 | 12 | 0 | 0 | 0 | CT | YES | -
843691 | ISKI KAGITHANE | NONE | UNIGEAR | 7.2 | A03 | 800 | UNI_IFOCB | 1250 | 50 | 3 | 3 | 0 | 0 | 0 | 0 | 12 | 0 | 0 | 0 | CT | YES | -
843691 | ISKI KAGITHANE | NONE | UNIGEAR | 7.2 | A04 | 800 | UNI_IFOCB | 1250 | 50 | 3 | 3 | 0 | 0 | 0 | 0 | 12 | 0 | 0 | 0 | CT | YES | -
843691 | ISKI KAGITHANE | NONE | UNIGEAR | 7.2 | A05 | 800 | UNI_BTSCB | 1250 | 50 | 3 | 3 | 0 | 0 | 0 | 0 | 12 | 0 | 0 | 0 | NO | YES | -
843691 | ISKI KAGITHANE | NONE | UNIGEAR | 7.2 | A06 | 800 | UNI_RD | 1250 | 50 | 3 | 0 | 0 | 0 | 0 | 0 | 0 | 0 | 0 | 0 | NO | N/A | -
843691 | ISKI KAGITHANE | NONE | UNIGEAR | 7.2 | A07 | 800 | UNI_IFOCB | 1250 | 50 | 3 | 3 | 0 | 0 | 0 | 0 | 12 | 0 | 0 | 0 | CT | YES | -
843691 | ISKI KAGITHANE | NONE | UNIGEAR | 7.2 | A08 | 800 | UNI_IFOCB | 1250 | 50 | 3 | 3 | 0 | 0 | 0 | 0 | 12 | 0 | 0 | 0 | CT | YES | -
843691 | ISKI KAGITHANE | NONE | UNIGEAR | 7.2 | A09 | 800 | UNI_IFOCB | 1250 | 50 | 3 | 3 | 0 | 0 | 0 | 0 | 12 | 0 | 0 | 0 | CT | YES | -
843691 | ISKI KAGITHANE | NONE | UNIGEAR | 7.2 | A10 | 800 | UNI_IFICB | 1250 | 50 | 3 | 3 | 3 | 0 | 3 | 0 | 12 | 12 | 0 | 3 | CT | YES | -
843949 | T21053_ISKI_KAGITHANE | T21053111 | UNIGEAR | 7.2 | A01 | 800 | UNI_IFICB | 1250 | 50 | 3 | 3 | 3 | 0 | 3 | 0 | 12 | 12 | 0 | 3 | CT | YES | -
843949 | T21053_ISKI_KAGITHANE | T21053111 | UNIGEAR | 7.2 | A02 | 800 | UNI_IFOCB | 1250 | 50 | 3 | 3 | 0 | 0 | 0 | 0 | 12 | 0 | 0 | 0 | CT | YES | -
843949 | T21053_ISKI_KAGITHANE | T21053111 | UNIGEAR | 7.2 | A03 | 800 | UNI_IFOCB | 1250 | 50 | 3 | 3 | 0 | 0 | 0 | 0 | 12 | 0 | 0 | 0 | CT | YES | -
843949 | T21053_ISKI_KAGITHANE | T21053111 | UNIGEAR | 7.2 | A04 | 800 | UNI_IFOCB | 1250 | 50 | 3 | 3 | 0 | 0 | 0 | 0 | 12 | 0 | 0 | 0 | CT | YES | -
843949 | T21053_ISKI_KAGITHANE | T21053111 | UNIGEAR | 7.2 | A05 | 800 | UNI_BTSCB | 1250 | 50 | 3 | 3 | 0 | 0 | 0 | 0 | 12 | 0 | 0 | 0 | CT | YES | -
843949 | T21053_ISKI_KAGITHANE | T21053111 | UNIGEAR | 7.2 | A06 | 800 | UNI_RD | 1250 | 50 | 3 | 0 | 0 | 0 | 0 | 0 | 0 | 0 | 0 | 0 | NO | NO | -
843949 | T21053_ISKI_KAGITHANE | T21053111 | UNIGEAR | 7.2 | A07 | 800 | UNI_IFOCB | 1250 | 50 | 3 | 3 | 0 | 0 | 0 | 0 | 12 | 0 | 0 | 0 | CT | YES | -
843949 | T21053_ISKI_KAGITHANE | T21053111 | UNIGEAR | 7.2 | A08 | 800 | UNI_IFOCB | 1250 | 50 | 3 | 3 | 0 | 0 | 0 | 0 | 12 | 0 | 0 | 0 | CT | YES | -
843949 | T21053_ISKI_KAGITHANE | T21053111 | UNIGEAR | 7.2 | A09 | 800 | UNI_IFOCB | 1250 | 50 | 3 | 3 | 0 | 0 | 0 | 0 | 12 | 0 | 0 | 0 | CT | YES | -
843949 | T21053_ISKI_KAGITHANE | T21053111 | UNIGEAR | 7.2 | A10 | 800 | UNI_IFICB | 1250 | 50 | 3 | 3 | 3 | 0 | 3 | 0 | 12 | 12 | 0 | 3 | CT | YES | -
846878 | X21142_BOIS PRINCE | X21142111 | ZS2 | 36 | H01 | 1000 | UNI_IFICBM | 1250 | 20 | 1 | 3 | 0 | 0 | 0 | 0 | 12 | 0 | 0 | 0 | YES | YES | CB
846878 | X21142_BOIS PRINCE | X21142111 | ZS2 | 36 | H02 | 1000 | UNI_IFICB | 1250 | 20 | 1 | 3 | 0 | 0 | 0 | 0 | 0 | 0 | 0 | 1 | YES | YES | CB
846878 | X21142_BOIS PRINCE | X21142111 | ZS2 | 36 | H03 | 1000 | UNI_IFICB | 1250 | 20 | 1 | 3 | 0 | 0 | 0 | 0 | 0 | 0 | 0 | 1 | YES | YES | CB
846878 | X21142_BOIS PRINCE | X21142111 | ZS2 | 36 | H04 | 1000 | UNI_IFICB | 1250 | 20 | 1 | 3 | 0 | 0 | 0 | 0 | 0 | 0 | 0 | 0 | YES | YES | CB
847013 | T21055_TREL-EPC-Afganistan Kunar SS | T21055111 | UNIGEAR | 24 | A01 | 800 | UNI_IFOCB | 630 | 25 | 3 | 3 | 0 | 0 | 0 | 0 | 0 | 0 | 0 | 3 | CT | NO | -
847013 | T21055_TREL-EPC-Afganistan Kunar SS | T21055111 | UNIGEAR | 24 | A02 | 800 | UNI_IFOCB | 630 | 25 | 3 | 3 | 0 | 0 | 0 | 0 | 0 | 0 | 0 | 3 | CT | YES | -
847013 | T21055_TREL-EPC-Afganistan Kunar SS | T21055111 | UNIGEAR | 24 | A03 | 800 | UNI_IFOCB | 630 | 25 | 3 | 3 | 0 | 0 | 0 | 0 | 0 | 0 | 0 | 3 | CT | YES | -
847013 | T21055_TREL-EPC-Afganistan Kunar SS | T21055111 | UNIGEAR | 24 | A04 | 1000 | UNI_IFICB | 1600 | 25 | 3 | 3 | 3 | 0 | 3 | 0 | 0 | 18 | 0 | 3 | CT | YES | -
847013 | T21055_TREL-EPC-Afganistan Kunar SS | T21055111 | UNIGEAR | 24 | A05 | 800 | UNI_M | 630 | 25 | 3 | 0 | 3 | 0 | 0 | 0 | 0 | 18 | 0 | 0 | NO | YES | -
847013 | T21055_TREL-EPC-Afganistan Kunar SS | T21055111 | UNIGEAR | 24 | A06 | 1000 | UNI_BTSCB | 1600 | 25 | 3 | 3 | 0 | 0 | 0 | 0 | 0 | 0 | 0 | 0 | NO | YES | -
847013 | T21055_TREL-EPC-Afganistan Kunar SS | T21055111 | UNIGEAR | 24 | A07 | 800 | UNI_RMD | 1600 | 25 | 3 | 0 | 3 | 0 | 0 | 0 | 0 | 18 | 0 | 0 | NO | NO | -
847013 | T21055_TREL-EPC-Afganistan Kunar SS | T21055111 | UNIGEAR | 24 | A08 | 1000 | UNI_IFICB | 1600 | 25 | 3 | 3 | 3 | 0 | 3 | 0 | 0 | 18 | 0 | 3 | CT | YES | -
847013 | T21055_TREL-EPC-Afganistan Kunar SS | T21055111 | UNIGEAR | 24 | A09 | 800 | UNI_IFOCB | 630 | 25 | 3 | 3 | 0 | 0 | 0 | 0 | 0 | 0 | 0 | 3 | CT | YES | -
847013 | T21055_TREL-EPC-Afganistan Kunar SS | T21055111 | UNIGEAR | 24 | A10 | 800 | UNI_IFOCB | 630 | 25 | 3 | 3 | 0 | 0 | 0 | 0 | 0 | 0 | 0 | 3 | CT | YES | -
847013 | T21055_TREL-EPC-Afganistan Kunar SS | T21055111 | UNIGEAR | 24 | A11 | 800 | UNI_IFOCB | 630 | 25 | 3 | 3 | 0 | 0 | 0 | 0 | 0 | 0 | 0 | 3 | CT | NO | -
847418 | X21124_QUADRO PARAGUAI | X21124111 | ZS2 | 36 | F01 | 1000 | UNI_IFICB | 1250 | 25 | 3 | 3 | 0 | 0 | 0 | 0 | 18 | 0 | 0 | 3 | YES | YES | PC
847418 | X21124_QUADRO PARAGUAI | X21124111 | ZS2 | 36 | F02 | 1000 | UNI_IFOCBM | 1250 | 25 | 3 | 3 | 3 | 0 | 0 | 3 | 18 | 6 | 0 | 3 | YES | YES | PC
847418 | X21124_QUADRO PARAGUAI | X21124111 | ZS2 | 36 | F03 | 1000 | UNI_IFOCBM | 1250 | 25 | 3 | 3 | 3 | 0 | 0 | 3 | 18 | 6 | 0 | 3 | YES | YES | PC
847418 | X21124_QUADRO PARAGUAI | X21124111 | ZS2 | 36 | F04 | 1000 | UNI_M | 1250 | 25 | 3 | 0 | 3 | 3 | 0 | 0 | 0 | 12 | 0 | 0 | NO | NO | PC
847418 | X21124_QUADRO PARAGUAI | X21124111 | ZS2 | 36 | F05 | 1000 | UNI_BTDT | 1250 | 25 | 3 | 3 | 0 | 0 | 0 | 0 | 6 | 0 | 0 | 0 | YES | NO | PC
847418 | X21124_QUADRO PARAGUAI | X21124111 | ZS2 | 36 | F06 | 1000 | UNI_RDDW | 1250 | 25 | 3 | 0 | 0 | 0 | 0 | 0 | 0 | 0 | 0 | 0 | NO | NO | PC
847418 | X21124_QUADRO PARAGUAI | X21124111 | ZS2 | 36 | F07 | 1000 | UNI_M | 1250 | 25 | 3 | 0 | 3 | 3 | 0 | 0 | 0 | 12 | 0 | 0 | NO | NO | PC
847418 | X21124_QUADRO PARAGUAI | X21124111 | ZS2 | 36 | F08 | 1000 | UNI_IFOCBM | 1250 | 25 | 3 | 3 | 3 | 0 | 0 | 3 | 18 | 6 | 0 | 3 | YES | YES | PC
847418 | X21124_QUADRO PARAGUAI | X21124111 | ZS2 | 36 | F09 | 1000 | UNI_IFOCBM | 1250 | 25 | 3 | 3 | 3 | 0 | 0 | 3 | 18 | 6 | 0 | 3 | YES | YES | PC
847418 | X21124_QUADRO PARAGUAI | X21124111 | ZS2 | 36 | F10 | 1000 | UNI_IFICB | 1250 | 25 | 3 | 3 | 0 | 0 | 0 | 0 | 18 | 0 | 0 | 3 | YES | YES | PC
847526 | L21047_UPSS-GAMBIA | L21047111 | ZS2 | 36 | A01 | 1200 | UNI_IFICBMF | 1250 | 25 | 1 | 3 | 3 | 0 | 0 | 0 | 18 | 12 | 0 | 0 | YES | YES | CB
847526 | L21047_UPSS-GAMBIA | L21047111 | ZS2 | 36 | A02 | 1200 | UNI_IFICBMF | 1250 | 25 | 1 | 3 | 3 | 0 | 0 | 0 | 18 | 12 | 0 | 0 | YES | YES | CB
847526 | L21047_UPSS-GAMBIA | L21047111 | ZS2 | 36 | A03 | 1200 | UNI_IFICBMF | 1250 | 25 | 1 | 3 | 3 | 0 | 0 | 0 | 18 | 12 | 0 | 0 | YES | YES | CB
847526 | L21047_UPSS-GAMBIA | L21047111 | ZS2 | 36 | A04 | 1000 | UNI_IFOCB | 1250 | 25 | 1 | 3 | 0 | 0 | 0 | 0 | 18 | 0 | 0 | 0 | YES | YES | CB
847526 | L21047_UPSS-GAMBIA | L21047111 | ZS2 | 36 | A05 | 1200 | UNI_IFICBMF | 1250 | 25 | 1 | 3 | 3 | 0 | 0 | 0 | 18 | 12 | 0 | 0 | YES | YES | CB
847526 | L21047_UPSS-GAMBIA | L21047111 | ZS2 | 36 | A06 | 1200 | UNI_IFICBMF | 1250 | 25 | 1 | 3 | 3 | 0 | 0 | 0 | 18 | 12 | 0 | 0 | YES | YES | CB
847526 | L21047_UPSS-GAMBIA | L21047111 | ZS2 | 36 | A07 | 1000 | UNI_IFOCB | 1250 | 25 | 1 | 3 | 0 | 0 | 0 | 0 | 18 | 0 | 0 | 0 | YES | YES | CB
847526 | L21047_UPSS-GAMBIA | L21047111 | ZS2 | 36 | A08 | 1200 | UNI_IFICBMF | 1250 | 25 | 1 | 3 | 3 | 0 | 0 | 0 | 18 | 12 | 0 | 0 | YES | YES | CB
847526 | L21047_UPSS-GAMBIA | L21047111 | ZS2 | 36 | A09 | 1200 | UNI_IFICBMF | 1250 | 25 | 1 | 3 | 3 | 0 | 0 | 0 | 18 | 12 | 0 | 0 | YES | YES | CB
847526 | L21047_UPSS-GAMBIA | L21047111 | ZS2 | 36 | A10 | 1200 | UNI_IFICBMF | 1250 | 25 | 1 | 3 | 3 | 0 | 0 | 0 | 18 | 12 | 0 | 0 | YES | YES | CB
847526 | L21047_UPSS-GAMBIA | L21047112 | ZS2 | 36 | A01 | 1200 | UNI_IFICBMF | 1250 | 25 | 1 | 3 | 3 | 0 | 0 | 0 | 18 | 12 | 0 | 0 | YES | YES | CB
847526 | L21047_UPSS-GAMBIA | L21047112 | ZS2 | 36 | A02 | 1000 | UNI_IFOCB | 1250 | 25 | 1 | 3 | 0 | 0 | 0 | 0 | 18 | 0 | 0 | 0 | YES | YES | CB
847526 | L21047_UPSS-GAMBIA | L21047112 | ZS2 | 36 | A03 | 1200 | UNI_IFICBMF | 1250 | 25 | 1 | 3 | 3 | 0 | 0 | 0 | 18 | 12 | 0 | 0 | YES | YES | CB
847526 | L21047_UPSS-GAMBIA | L21047112 | ZS2 | 36 | A04 | 1000 | UNI_M | 1250 | 25 | 1 | 0 | 3 | 3 | 0 | 0 | 0 | 12 | 0 | 0 | NO | YES | CB
847526 | L21047_UPSS-GAMBIA | L21047112 | ZS2 | 36 | A05 | 1000 | UNI_BTDT | 1250 | 25 | 1 | 3 | 0 | 0 | 0 | 0 | 18 | 0 | 0 | 0 | NO | YES | CB
847526 | L21047_UPSS-GAMBIA | L21047112 | ZS2 | 36 | A06 | 1000 | UNI_RMD | 1250 | 25 | 1 | 0 | 3 | 3 | 0 | 0 | 0 | 12 | 0 | 0 | NO | NO | CB
847526 | L21047_UPSS-GAMBIA | L21047112 | ZS2 | 36 | A07 | 1200 | UNI_IFICBMF | 1250 | 25 | 1 | 3 | 3 | 0 | 0 | 0 | 18 | 12 | 0 | 0 | YES | YES | CB
847526 | L21047_UPSS-GAMBIA | L21047112 | ZS2 | 36 | A08 | 1000 | UNI_IFOCB | 1250 | 25 | 1 | 3 | 0 | 0 | 0 | 0 | 18 | 0 | 0 | 0 | YES | YES | CB
847526 | L21047_UPSS-GAMBIA | L21047112 | ZS2 | 36 | A09 | 1000 | UNI_BTDT | 1250 | 25 | 1 | 3 | 0 | 0 | 0 | 0 | 18 | 0 | 0 | 0 | NO | YES | CB
847526 | L21047_UPSS-GAMBIA | L21047112 | ZS2 | 36 | A10 | 1000 | UNI_RMD | 1250 | 25 | 1 | 0 | 3 | 3 | 0 | 0 | 0 | 12 | 0 | 0 | NO | NO | CB
847526 | L21047_UPSS-GAMBIA | L21047112 | ZS2 | 36 | A11 | 1200 | UNI_IFICBMF | 1250 | 25 | 1 | 3 | 3 | 0 | 0 | 0 | 18 | 12 | 0 | 0 | YES | YES | CB
847802 | T21056-TSKALTUBO_SS | T21056111 | UNIGEAR | 12 | K11 | 550 | UNI_IFICB | 630 | 25 | 3 | 3 | 3 | 0 | 0 | 3 | 18 | 18 | 0 | 3 | CT | YES | -
847802 | T21056-TSKALTUBO_SS | T21056111 | UNIGEAR | 12 | K12 | 550 | UNI_IFDO | 630 | 25 | 3 | 0 | 0 | 0 | 0 | 0 | 0 | 0 | 0 | 3 | NO | YES | -
848287 | X21129-POWERCO WAIHI BEACH | X21129111 | ZS2 | 36 | H01 | 1000 | UNI_IFOCBM | 1250 | 25 | 3 | 3 | 3 | 0 | 0 | 3 | 27 | 6 | 0 | 0 | YES | YES | PC
848287 | X21129-POWERCO WAIHI BEACH | X21129111 | ZS2 | 36 | H02 | 1000 | UNI_IFICB | 1250 | 25 | 3 | 3 | 0 | 0 | 0 | 0 | 27 | 0 | 0 | 0 | YES | YES | PC
848287 | X21129-POWERCO WAIHI BEACH | X21129111 | ZS2 | 36 | H03 | 1000 | UNI_BTDT | 1250 | 25 | 3 | 3 | 0 | 0 | 0 | 0 | 27 | 0 | 0 | 0 | YES | YES | PC
848287 | X21129-POWERCO WAIHI BEACH | X21129111 | ZS2 | 36 | H04 | 1000 | UNI_BTDCB | 1250 | 25 | 3 | 3 | 0 | 0 | 0 | 0 | 27 | 0 | 0 | 0 | YES | YES | PC
848287 | X21129-POWERCO WAIHI BEACH | X21129111 | ZS2 | 36 | H05 | 1000 | UNI_IFICB | 1250 | 25 | 3 | 3 | 0 | 0 | 0 | 0 | 27 | 0 | 0 | 0 | YES | YES | PC
848399 | T21058_AKA BABYLON IRAQ | T21058111 | UNIGEAR | 12 | 1B10-1 | 800 | UNI_IFOCB | 2000 | 50 | 3 | 3 | 0 | 0 | 0 | 0 | 18 | 0 | 0 | 3 | CT | YES | -
848399 | T21058_AKA BABYLON IRAQ | T21058111 | UNIGEAR | 12 | 1B1-1 | 800 | UNI_IFOCB | 2000 | 50 | 3 | 3 | 0 | 0 | 0 | 0 | 18 | 0 | 0 | 3 | CT | YES | -
848399 | T21058_AKA BABYLON IRAQ | T21058111 | UNIGEAR | 12 | 1B11-1 | 1000 | UNI_IFMICB | 3150 | 50 | 3 | 6 | 3 | 0 | 3 | 0 | 27 | 18 | 0 | 3 | CT | YES | -
848399 | T21058_AKA BABYLON IRAQ | T21058111 | UNIGEAR | 12 | 1B12-1 | 800 | UNI_IFOCB | 2000 | 50 | 3 | 3 | 0 | 0 | 0 | 0 | 18 | 0 | 0 | 3 | CT | YES | -
848399 | T21058_AKA BABYLON IRAQ | T21058111 | UNIGEAR | 12 | 1B2-1 | 800 | UNI_M | 630 | 50 | 3 | 0 | 3 | 0 | 0 | 0 | 0 | 18 | 0 | 0 | ISOL | YES | -
848399 | T21058_AKA BABYLON IRAQ | T21058111 | UNIGEAR | 12 | 1B3-1 | 1000 | UNI_IFMICB | 3150 | 50 | 3 | 6 | 3 | 0 | 3 | 0 | 27 | 18 | 0 | 3 | CT | YES | -
848399 | T21058_AKA BABYLON IRAQ | T21058111 | UNIGEAR | 12 | 1B4-1 | 1000 | UNI_IFOCB | 2500 | 50 | 3 | 3 | 0 | 0 | 0 | 0 | 18 | 0 | 0 | 0 | CT | YES | -
848399 | T21058_AKA BABYLON IRAQ | T21058111 | UNIGEAR | 12 | 1B5-1 | 1000 | UNI_IFOCB | 2500 | 50 | 3 | 3 | 0 | 0 | 0 | 0 | 18 | 0 | 0 | 0 | CT | YES | -
848399 | T21058_AKA BABYLON IRAQ | T21058111 | UNIGEAR | 12 | 1B6-1 | 1000 | UNI_BTSCB | 3150 | 50 | 3 | 3 | 0 | 0 | 0 | 0 | 18 | 0 | 0 | 0 | CT | YES | -
848399 | T21058_AKA BABYLON IRAQ | T21058111 | UNIGEAR | 12 | 1B7-1 | 800 | UNI_RMD | 3150 | 50 | 3 | 0 | 3 | 0 | 0 | 0 | 0 | 18 | 0 | 0 | NO | YES | -
848399 | T21058_AKA BABYLON IRAQ | T21058111 | UNIGEAR | 12 | 1B8-1 | 1000 | UNI_IFOCB | 2500 | 50 | 3 | 3 | 0 | 0 | 0 | 0 | 18 | 0 | 0 | 0 | CT | YES | -
848399 | T21058_AKA BABYLON IRAQ | T21058111 | UNIGEAR | 12 | 1B9-1 | 1000 | UNI_IFOCB | 2500 | 50 | 3 | 3 | 0 | 0 | 0 | 0 | 18 | 0 | 0 | 0 | CT | YES | -
848655 | E21084_ORMAT SALAK | E21084111 | UNIGEAR | 12 | K01 | 650 | UNI_IFICB | 1250 | 25 | 1 | 3 | 3 | 0 | 3 | 0 | 0 | 18 | 0 | 3 | CT | YES | -
848655 | E21084_ORMAT SALAK | E21084111 | UNIGEAR | 12 | K02 | 650 | UNI_IFICB | 1250 | 25 | 1 | 3 | 3 | 0 | 3 | 0 | 0 | 18 | 0 | 0 | CT | YES | -
848655 | E21084_ORMAT SALAK | E21084111 | UNIGEAR | 12 | K03 | 650 | UNI_IFOCB | 630 | 25 | 1 | 3 | 0 | 0 | 0 | 0 | 0 | 0 | 0 | 3 | CT | YES | -
848807 | T21059_AKSA Enerji_240MW CCGT POWER PLANT | T21059111 | UNIGEAR | 7.2 | A01 | 550 | UNI_IFOCB | 630 | 25 | 1 | 3 | 0 | 0 | 0 | 0 | 4 | 0 | 0 | 3 | CT | YES | -
848807 | T21059_AKSA Enerji_240MW CCGT POWER PLANT | T21059111 | UNIGEAR | 7.2 | A02 | 550 | UNI_IFOCB | 630 | 25 | 1 | 3 | 0 | 0 | 0 | 0 | 4 | 0 | 0 | 3 | CT | YES | -
848807 | T21059_AKSA Enerji_240MW CCGT POWER PLANT | T21059111 | UNIGEAR | 7.2 | A03 | 550 | UNI_M | 630 | 25 | 1 | 0 | 3 | 0 | 0 | 0 | 0 | 18 | 0 | 0 | NO | YES | -
848807 | T21059_AKSA Enerji_240MW CCGT POWER PLANT | T21059111 | UNIGEAR | 7.2 | A04 | 550 | UNI_IFICB | 1250 | 25 | 1 | 3 | 3 | 0 | 3 | 0 | 18 | 18 | 0 | 0 | CT | YES | -
848807 | T21059_AKSA Enerji_240MW CCGT POWER PLANT | T21059111 | UNIGEAR | 7.2 | A05 | 550 | UNI_BTSCB | 1250 | 25 | 1 | 3 | 0 | 0 | 0 | 0 | 12 | 0 | 0 | 0 | NO | YES | -
848807 | T21059_AKSA Enerji_240MW CCGT POWER PLANT | T21059111 | UNIGEAR | 7.2 | B01 | 550 | UNI_RMD | 1250 | 25 | 1 | 0 | 3 | 0 | 0 | 0 | 0 | 18 | 0 | 0 | NO | NO | -
848807 | T21059_AKSA Enerji_240MW CCGT POWER PLANT | T21059111 | UNIGEAR | 7.2 | B02 | 550 | UNI_IFICB | 1250 | 25 | 1 | 3 | 3 | 0 | 3 | 0 | 18 | 18 | 0 | 0 | CT | YES | -
848807 | T21059_AKSA Enerji_240MW CCGT POWER PLANT | T21059111 | UNIGEAR | 7.2 | B03 | 550 | UNI_IFOCB | 630 | 25 | 1 | 3 | 0 | 0 | 0 | 0 | 4 | 0 | 0 | 3 | CT | YES | -
848807 | T21059_AKSA Enerji_240MW CCGT POWER PLANT | T21059111 | UNIGEAR | 7.2 | B04 | 550 | UNI_IFOCB | 630 | 25 | 1 | 3 | 0 | 0 | 0 | 0 | 4 | 0 | 0 | 3 | CT | YES | -
849054 | X20040_TE HUKA & TAUHARA | X20040111 | ZS2 | 36 | A01 | 1200 | UNI_IFOCBMF | 1250 | 25 | 3 | 3 | 3 | 0 | 0 | 0 | 18 | 6 | 0 | 0 | YES | YES | PC
849054 | X20040_TE HUKA & TAUHARA | X20040111 | ZS2 | 36 | A02 | 1200 | UNI_IFOCBMF | 1250 | 25 | 3 | 3 | 3 | 0 | 0 | 0 | 18 | 6 | 0 | 0 | YES | YES | PC
849054 | X20040_TE HUKA & TAUHARA | X20040111 | ZS2 | 36 | A03 | 1200 | UNI_IFOCBMF | 1250 | 25 | 3 | 3 | 3 | 0 | 0 | 0 | 18 | 6 | 0 | 0 | YES | YES | PC
849054 | X20040_TE HUKA & TAUHARA | X20040112 | ZS2 | 36 | A04 | 1200 | UNI_IFOCBMF | 1250 | 25 | 3 | 3 | 3 | 0 | 0 | 0 | 18 | 12 | 0 | 0 | YES | YES | PC
849054 | X20040_TE HUKA & TAUHARA | X20040112 | ZS2 | 36 | A05 | 1200 | UNI_IFOCBMF | 1250 | 25 | 3 | 3 | 3 | 0 | 0 | 0 | 18 | 6 | 0 | 0 | YES | YES | PC
849054 | X20040_TE HUKA & TAUHARA | X20040112 | ZS2 | 36 | A06 | 1200 | UNI_BTDT | 1250 | 25 | 3 | 0 | 0 | 0 | 0 | 0 | 0 | 0 | 0 | 0 | ISOL | YES | PC
849054 | X20040_TE HUKA & TAUHARA | X20040112 | ZS2 | 36 | A07 | 1200 | UNI_RMD | 1250 | 25 | 3 | 0 | 3 | 3 | 0 | 0 | 0 | 6 | 0 | 0 | NO | NO | PC
849054 | X20040_TE HUKA & TAUHARA | X20040112 | ZS2 | 36 | A08 | 1200 | UNI_IFOCBMF | 1250 | 25 | 3 | 3 | 3 | 0 | 0 | 0 | 18 | 6 | 0 | 0 | YES | YES | PC
849054 | X20040_TE HUKA & TAUHARA | X20040113 | ZS2 | 36 | A01 | 1200 | UNI_IFD | 1250 | 25 | 3 | 0 | 0 | 0 | 0 | 0 | 0 | 0 | 0 | 0 | ISOL | YES | PC
849054 | X20040_TE HUKA & TAUHARA | X20040113 | ZS2 | 36 | A02 | 1200 | UNI_IFOCBMF | 1250 | 25 | 3 | 3 | 3 | 0 | 0 | 0 | 18 | 6 | 0 | 0 | YES | YES | PC
850293 | E21088_KfW1 11 kV Switchgear | E21088111 | UNIGEAR | 17.5 | A01 | 800 | UNI_IFOCB | 2000 | 50 | 1 | 3 | 0 | 0 | 0 | 0 | 24 | 0 | 0 | 3 | CT | YES | -
850293 | E21088_KfW1 11 kV Switchgear | E21088111 | UNIGEAR | 17.5 | A02 | 800 | UNI_IFMOCB | 2000 | 50 | 1 | 6 | 0 | 0 | 0 | 0 | 30 | 0 | 0 | 3 | CT | YES | -
850293 | E21088_KfW1 11 kV Switchgear | E21088111 | UNIGEAR | 17.5 | A03 | 800 | UNI_IFOCB | 1250 | 50 | 1 | 3 | 0 | 0 | 0 | 0 | 18 | 0 | 0 | 3 | CT | YES | -
850293 | E21088_KfW1 11 kV Switchgear | E21088111 | UNIGEAR | 17.5 | A04 | 800 | UNI_M | 630 | 50 | 1 | 0 | 3 | 0 | 0 | 0 | 0 | 18 | 0 | 0 | ISOL | YES | -
850293 | E21088_KfW1 11 kV Switchgear | E21088111 | UNIGEAR | 17.5 | A05 | 800 | UNI_IFOCB | 1250 | 50 | 1 | 3 | 0 | 0 | 0 | 0 | 18 | 0 | 0 | 3 | CT | YES | -
850293 | E21088_KfW1 11 kV Switchgear | E21088111 | UNIGEAR | 17.5 | A06 | 1000 | UNI_IFMICB | 4000 | 50 | 1 | 6 | 3 | 0 | 3 | 0 | 30 | 18 | 0 | 3 | CT | YES | -
850293 | E21088_KfW1 11 kV Switchgear | E21088112 | UNIGEAR | 17.5 | A01 | 800 | UNI_IFOCB | 2000 | 50 | 1 | 3 | 0 | 0 | 0 | 0 | 24 | 0 | 0 | 3 | CT | YES | -
850293 | E21088_KfW1 11 kV Switchgear | E21088112 | UNIGEAR | 17.5 | A02 | 800 | UNI_IFMOCB | 2000 | 50 | 1 | 6 | 0 | 0 | 0 | 0 | 30 | 0 | 0 | 3 | CT | YES | -
850293 | E21088_KfW1 11 kV Switchgear | E21088112 | UNIGEAR | 17.5 | A03 | 800 | UNI_IFOCB | 1250 | 50 | 1 | 3 | 0 | 0 | 0 | 0 | 18 | 0 | 0 | 3 | CT | YES | -
850293 | E21088_KfW1 11 kV Switchgear | E21088112 | UNIGEAR | 17.5 | A04 | 800 | UNI_M | 630 | 50 | 1 | 0 | 3 | 0 | 0 | 0 | 0 | 18 | 0 | 0 | ISOL | YES | -
850293 | E21088_KfW1 11 kV Switchgear | E21088112 | UNIGEAR | 17.5 | A05 | 800 | UNI_IFOCB | 1250 | 50 | 1 | 3 | 0 | 0 | 0 | 0 | 18 | 0 | 0 | 3 | CT | YES | -
850293 | E21088_KfW1 11 kV Switchgear | E21088112 | UNIGEAR | 17.5 | A06 | 1000 | UNI_IFMICB | 4000 | 50 | 1 | 6 | 3 | 0 | 3 | 0 | 30 | 18 | 0 | 3 | CT | YES | -
850293 | E21088_KfW1 11 kV Switchgear | E21088113 | UNIGEAR | 17.5 | A01 | 800 | UNI_IFOCB | 2000 | 50 | 1 | 3 | 0 | 0 | 0 | 0 | 24 | 0 | 0 | 3 | CT | YES | -
850293 | E21088_KfW1 11 kV Switchgear | E21088113 | UNIGEAR | 17.5 | A02 | 800 | UNI_IFMOCB | 2000 | 50 | 1 | 6 | 0 | 0 | 0 | 0 | 30 | 0 | 0 | 3 | CT | YES | -
850293 | E21088_KfW1 11 kV Switchgear | E21088113 | UNIGEAR | 17.5 | A03 | 800 | UNI_IFOCB | 1250 | 50 | 1 | 3 | 0 | 0 | 0 | 0 | 18 | 0 | 0 | 3 | CT | YES | -
850293 | E21088_KfW1 11 kV Switchgear | E21088113 | UNIGEAR | 17.5 | A04 | 800 | UNI_M | 630 | 50 | 1 | 0 | 3 | 0 | 0 | 0 | 0 | 18 | 0 | 0 | ISOL | YES | -
850293 | E21088_KfW1 11 kV Switchgear | E21088113 | UNIGEAR | 17.5 | A05 | 800 | UNI_IFOCB | 1250 | 50 | 1 | 3 | 0 | 0 | 0 | 0 | 18 | 0 | 0 | 3 | CT | YES | -
850293 | E21088_KfW1 11 kV Switchgear | E21088113 | UNIGEAR | 17.5 | A06 | 1000 | UNI_IFMICB | 4000 | 50 | 1 | 6 | 3 | 0 | 3 | 0 | 30 | 18 | 0 | 3 | CT | YES | -
850293 | E21088_KfW1 11 kV Switchgear | E21088114 | UNIGEAR | 17.5 | A01 | 800 | UNI_IFOCB | 2000 | 50 | 1 | 3 | 0 | 0 | 0 | 0 | 24 | 0 | 0 | 3 | CT | YES | -
850293 | E21088_KfW1 11 kV Switchgear | E21088114 | UNIGEAR | 17.5 | A02 | 800 | UNI_IFMOCB | 2000 | 50 | 1 | 6 | 0 | 0 | 0 | 0 | 30 | 0 | 0 | 3 | CT | YES | -
850293 | E21088_KfW1 11 kV Switchgear | E21088114 | UNIGEAR | 17.5 | A03 | 800 | UNI_IFOCB | 1250 | 50 | 1 | 3 | 0 | 0 | 0 | 0 | 18 | 0 | 0 | 3 | CT | YES | -
850293 | E21088_KfW1 11 kV Switchgear | E21088114 | UNIGEAR | 17.5 | A04 | 800 | UNI_M | 630 | 50 | 1 | 0 | 3 | 0 | 0 | 0 | 0 | 18 | 0 | 0 | ISOL | YES | -
850293 | E21088_KfW1 11 kV Switchgear | E21088114 | UNIGEAR | 17.5 | A05 | 800 | UNI_IFOCB | 1250 | 50 | 1 | 3 | 0 | 0 | 0 | 0 | 18 | 0 | 0 | 3 | CT | YES | -
850293 | E21088_KfW1 11 kV Switchgear | E21088114 | UNIGEAR | 17.5 | A06 | 1000 | UNI_IFMICB | 4000 | 50 | 1 | 6 | 3 | 0 | 3 | 0 | 30 | 18 | 0 | 3 | CT | YES | -
850827 | X21111_EDEMSA GEOPARK - SS JACANA AND TIGANA | X21111111 | ZS2 | 36 | K01 | 1000 | UNI_BTDT | 1600 | 31.5 | 1 | 3 | 0 | 0 | 0 | 0 | 12 | 0 | 0 | 0 | YES | NO | CB
850827 | X21111_EDEMSA GEOPARK - SS JACANA AND TIGANA | X21111111 | ZS2 | 36 | K20 | 1000 | UNI_M | 1250 | 31.5 | 1 | 0 | 3 | 3 | 0 | 0 | 0 | 18 | 0 | 0 | NO | NO | CB
850827 | X21111_EDEMSA GEOPARK - SS JACANA AND TIGANA | X21111111 | ZS2 | 36 | K21 | 1200 | UNI_IFICBMF | 1600 | 31.5 | 1 | 3 | 3 | 3 | 0 | 0 | 18 | 18 | 0 | 3 | YES | NO | CB
850827 | X21111_EDEMSA GEOPARK - SS JACANA AND TIGANA | X21111111 | ZS2 | 36 | K22 | 1200 | UNI_IFOCBMF | 1600 | 31.5 | 1 | 3 | 3 | 3 | 0 | 0 | 18 | 18 | 0 | 3 | YES | YES | CB
850827 | X21111_EDEMSA GEOPARK - SS JACANA AND TIGANA | X21111111 | ZS2 | 36 | K23 | 1200 | UNI_IFOCBMF | 1600 | 31.5 | 1 | 3 | 0 | 0 | 0 | 0 | 18 | 0 | 0 | 3 | YES | YES | CB
850827 | X21111_EDEMSA GEOPARK - SS JACANA AND TIGANA | X21111111 | ZS2 | 36 | K40 | 1000 | UNI_RMD | 1600 | 31.5 | 1 | 0 | 3 | 3 | 0 | 0 | 0 | 18 | 0 | 0 | NO | NO | CB
850827 | X21111_EDEMSA GEOPARK - SS JACANA AND TIGANA | X21111111 | ZS2 | 36 | K41 | 1200 | UNI_IFICBMF | 1600 | 31.5 | 1 | 3 | 3 | 3 | 0 | 0 | 18 | 18 | 0 | 3 | YES | NO | CB
850827 | X21111_EDEMSA GEOPARK - SS JACANA AND TIGANA | X21111111 | ZS2 | 36 | K42 | 1200 | UNI_IFOCBMF | 1600 | 31.5 | 1 | 3 | 3 | 3 | 0 | 0 | 18 | 18 | 0 | 3 | YES | YES | CB
850827 | X21111_EDEMSA GEOPARK - SS JACANA AND TIGANA | X21111111 | ZS2 | 36 | K43 | 1200 | UNI_IFOCBMF | 1600 | 31.5 | 1 | 3 | 3 | 3 | 0 | 0 | 18 | 18 | 0 | 3 | YES | YES | CB
850827 | X21111_EDEMSA GEOPARK - SS JACANA AND TIGANA | X21111112 | ZS2 | 36 | K01 | 1000 | UNI_BTDT | 1600 | 31.5 | 1 | 3 | 0 | 0 | 0 | 0 | 12 | 0 | 0 | 0 | ISOL | NO | CB
850827 | X21111_EDEMSA GEOPARK - SS JACANA AND TIGANA | X21111112 | ZS2 | 36 | K10 | 1000 | UNI_RMD | 1600 | 31.5 | 1 | 0 | 3 | 3 | 0 | 0 | 0 | 18 | 0 | 0 | NO | NO | CB
850827 | X21111_EDEMSA GEOPARK - SS JACANA AND TIGANA | X21111112 | ZS2 | 36 | K11 | 1200 | UNI_IFICBMF | 1600 | 31.5 | 1 | 3 | 3 | 3 | 0 | 0 | 18 | 18 | 0 | 3 | YES | NO | CB
850827 | X21111_EDEMSA GEOPARK - SS JACANA AND TIGANA | X21111112 | ZS2 | 36 | K12 | 1200 | UNI_IFOCBMF | 1600 | 31.5 | 1 | 3 | 3 | 3 | 0 | 0 | 18 | 18 | 0 | 3 | YES | YES | CB
850827 | X21111_EDEMSA GEOPARK - SS JACANA AND TIGANA | X21111112 | ZS2 | 36 | K30 | 1000 | UNI_M | 1250 | 31.5 | 1 | 0 | 3 | 3 | 0 | 0 | 0 | 18 | 0 | 0 | NO | NO | CB
850827 | X21111_EDEMSA GEOPARK - SS JACANA AND TIGANA | X21111112 | ZS2 | 36 | K31 | 1200 | UNI_IFICBMF | 1600 | 31.5 | 1 | 3 | 3 | 3 | 0 | 0 | 18 | 18 | 0 | 3 | YES | NO | CB
850827 | X21111_EDEMSA GEOPARK - SS JACANA AND TIGANA | X21111112 | ZS2 | 36 | K32 | 1200 | UNI_IFOCBMF | 1600 | 31.5 | 1 | 3 | 3 | 3 | 0 | 0 | 18 | 18 | 0 | 3 | YES | YES | CB
850827 | X21111_EDEMSA GEOPARK - SS JACANA AND TIGANA | X21111112 | ZS2 | 36 | K33 | 1200 | UNI_IFOCBMF | 1600 | 31.5 | 1 | 3 | 0 | 0 | 0 | 0 | 18 | 0 | 0 | 3 | YES | YES | CB
851168 | L21049_ANATOLIA_SERAMIK_IZMIR_FABRIKASI | L21049111 | ZS2 | 36 | A01 | 1000 | UNI_IFICBM | 1250 | 25 | 3 | 3 | 3 | 0 | 0 | 3 | 0 | 12 | 0 | 0 | YES | YES | CB
851168 | L21049_ANATOLIA_SERAMIK_IZMIR_FABRIKASI | L21049111 | ZS2 | 36 | A02 | 1000 | UNI_IFOCB | 1250 | 25 | 3 | 3 | 0 | 0 | 0 | 0 | 0 | 0 | 0 | 0 | YES | YES | CB
851168 | L21049_ANATOLIA_SERAMIK_IZMIR_FABRIKASI | L21049111 | ZS2 | 36 | A03 | 1000 | UNI_IFOCB | 1250 | 25 | 3 | 3 | 0 | 0 | 0 | 0 | 0 | 0 | 0 | 0 | YES | YES | CB
851168 | L21049_ANATOLIA_SERAMIK_IZMIR_FABRIKASI | L21049111 | ZS2 | 36 | A04 | 1000 | UNI_IFOCB | 1250 | 25 | 3 | 3 | 0 | 0 | 0 | 0 | 0 | 0 | 0 | 0 | YES | YES | CB
851168 | L21049_ANATOLIA_SERAMIK_IZMIR_FABRIKASI | L21049111 | ZS2 | 36 | A05 | 1000 | UNI_IFOCB | 1250 | 25 | 3 | 3 | 0 | 0 | 0 | 0 | 0 | 0 | 0 | 0 | YES | YES | CB
851168 | L21049_ANATOLIA_SERAMIK_IZMIR_FABRIKASI | L21049111 | ZS2 | 36 | A06 | 1000 | UNI_IFOCB | 1250 | 25 | 3 | 3 | 0 | 0 | 0 | 0 | 0 | 0 | 0 | 0 | YES | YES | CB
851168 | L21049_ANATOLIA_SERAMIK_IZMIR_FABRIKASI | L21049111 | ZS2 | 36 | A07 | 1000 | UNI_IFOCB | 1250 | 25 | 3 | 3 | 0 | 0 | 0 | 0 | 0 | 0 | 0 | 0 | YES | YES | CB
851168 | L21049_ANATOLIA_SERAMIK_IZMIR_FABRIKASI | L21049111 | ZS2 | 36 | A08 | 1000 | UNI_IFOCB | 1250 | 25 | 3 | 3 | 0 | 0 | 0 | 0 | 0 | 0 | 0 | 0 | YES | YES | CB
851168 | L21049_ANATOLIA_SERAMIK_IZMIR_FABRIKASI | L21049111 | ZS2 | 36 | A09 | 1000 | UNI_IFOCB | 1250 | 25 | 3 | 3 | 0 | 0 | 0 | 0 | 0 | 0 | 0 | 0 | YES | YES | CB
851168 | L21049_ANATOLIA_SERAMIK_IZMIR_FABRIKASI | L21049111 | ZS2 | 36 | A10 | 1000 | UNI_IFOCB | 1250 | 25 | 3 | 3 | 0 | 0 | 0 | 0 | 0 | 0 | 0 | 0 | YES | YES | CB
851168 | L21049_ANATOLIA_SERAMIK_IZMIR_FABRIKASI | L21049111 | ZS2 | 36 | A11 | 1000 | UNI_IFOCB | 1250 | 25 | 3 | 3 | 0 | 0 | 0 | 0 | 0 | 0 | 0 | 0 | YES | YES | CB
851499 | X21076_Songkhla_SafeSkin | X21076111 | ZS2 | 36 | H01 | 1200 | UNI_IFOFCB | 1250 | 25 | 1 | 0 | 0 | 0 | 0 | 0 | 0 | 0 | 0 | 0 | ISOL | YES | CB
851499 | X21076_Songkhla_SafeSkin | X21076111 | ZS2 | 36 | H02 | 1200 | UNI_IFICBMW | 1250 | 25 | 1 | 3 | 3 | 0 | 3 | 0 | 27 | 18 | 0 | 0 | YES | YES | CB
851499 | X21076_Songkhla_SafeSkin | X21076111 | ZS2 | 36 | H03 | 1000 | UNI_IFOCB | 1250 | 25 | 1 | 3 | 0 | 0 | 0 | 0 | 18 | 0 | 0 | 0 | YES | YES | CB
851499 | X21076_Songkhla_SafeSkin | X21076111 | ZS2 | 36 | H04 | 1000 | UNI_IFOCB | 1250 | 25 | 1 | 3 | 0 | 0 | 0 | 0 | 18 | 0 | 0 | 0 | YES | YES | CB
852168 | X20208_POSTE PASEL HTA | X20208111 | ZS2 | 36 | H01 | 1000 | UNI_IFOCB | 1250 | 25 | 3 | 3 | 0 | 0 | 0 | 0 | 0 | 0 | 0 | 1 | YES | YES | CB
852168 | X20208_POSTE PASEL HTA | X20208111 | ZS2 | 36 | H02 | 1000 | UNI_IFOCB | 1250 | 25 | 3 | 3 | 0 | 0 | 0 | 0 | 0 | 0 | 0 | 1 | YES | YES | CB
852168 | X20208_POSTE PASEL HTA | X20208111 | ZS2 | 36 | H03 | 1200 | UNI_IFOCBM | 1250 | 25 | 3 | 3 | 0 | 0 | 0 | 0 | 0 | 0 | 0 | 1 | YES | YES | CB
852168 | X20208_POSTE PASEL HTA | X20208111 | ZS2 | 36 | H04 | 1000 | UNI_IFOCB | 1250 | 25 | 3 | 3 | 0 | 0 | 0 | 0 | 0 | 0 | 0 | 1 |  | YES | CB
852168 | X20208_POSTE PASEL HTA | X20208111 | ZS2 | 36 | H05 | 1000 | UNI_M | 1250 | 25 | 3 | 0 | 0 | 0 | 0 | 0 | 0 | 0 | 0 | 0 |  | YES | CB
852168 | X20208_POSTE PASEL HTA | X20208111 | ZS2 | 36 | H06 | 1200 | UNI_IFICBM | 2500 | 25 | 3 | 3 | 0 | 0 | 0 | 0 | 0 | 0 | 0 | 1 |  | YES | CB
852571 | L21050_Ses Altı Ruzgar Tuneli | L21050111 | ZS2 | 36 | A01 | 1000 | UNI_IFICBM | 1250 | 31.5 | 3 | 3 | 3 | 0 | 0 | 3 | 0 | 18 | 0 | 0 | YES | YES | PC
852571 | L21050_Ses Altı Ruzgar Tuneli | L21050111 | ZS2 | 36 | A02 | 1200 | UNI_M | 1250 | 31.5 | 3 | 3 | 3 | 3 | 0 | 0 | 0 | 18 | 0 | 0 | NO | NO | PC
852571 | L21050_Ses Altı Ruzgar Tuneli | L21050111 | ZS2 | 36 | A03 | 1000 | UNI_IFOCBM | 1250 | 31.5 | 3 | 3 | 3 | 0 | 0 | 3 | 0 | 18 | 0 | 0 | YES | YES | PC
852571 | L21050_Ses Altı Ruzgar Tuneli | L21050111 | ZS2 | 36 | A04 | 1000 | UNI_IFOCBM | 1250 | 31.5 | 3 | 3 | 3 | 0 | 0 | 3 | 0 | 18 | 0 | 0 | YES | YES | PC
852571 | L21050_Ses Altı Ruzgar Tuneli | L21050111 | ZS2 | 36 | A05 | 1000 | UNI_IFICBM | 1250 | 31.5 | 3 | 3 | 3 | 0 | 0 | 3 | 0 | 18 | 0 | 0 | YES | YES | PC
852571 | L21050_Ses Altı Ruzgar Tuneli | L21050111 | ZS2 | 36 | A06 | 1000 | UNI_IFOCB | 1250 | 31.5 | 3 | 3 | 0 | 0 | 0 | 0 | 0 | 0 | 0 | 0 | YES | YES | PC
852571 | L21050_Ses Altı Ruzgar Tuneli | L21050111 | ZS2 | 36 | A07 | 1000 | UNI_IFOCB | 1250 | 31.5 | 3 | 3 | 0 | 0 | 0 | 0 | 0 | 0 | 0 | 0 | YES | YES | PC
852571 | L21050_Ses Altı Ruzgar Tuneli | L21050111 | ZS2 | 36 | A08 | 1000 | UNI_IFOCB | 1250 | 31.5 | 3 | 3 | 0 | 0 | 0 | 0 | 0 | 0 | 0 | 0 | YES | YES | PC
852571 | L21050_Ses Altı Ruzgar Tuneli | L21050111 | ZS2 | 36 | A09 | 1000 | UNI_IFOCB | 1250 | 31.5 | 3 | 3 | 0 | 0 | 0 | 0 | 0 | 0 | 0 | 0 | YES | YES | PC
852571 | L21050_Ses Altı Ruzgar Tuneli | L21050112 | ZS2 | 36 | A01 | 1000 | UNI_IFICBM | 1250 | 31.5 | 3 | 3 | 3 | 0 | 0 | 3 | 0 | 18 | 0 | 0 | YES | YES | PC
852571 | L21050_Ses Altı Ruzgar Tuneli | L21050112 | ZS2 | 36 | A02 | 1200 | UNI_M | 1250 | 31.5 | 3 | 3 | 3 | 3 | 0 | 0 | 12 | 18 | 0 | 0 | NO | NO | PC
852571 | L21050_Ses Altı Ruzgar Tuneli | L21050112 | ZS2 | 36 | A03 | 1000 | UNI_IFOCBM | 1250 | 31.5 | 3 | 3 | 3 | 0 | 0 | 3 | 0 | 18 | 0 | 0 | YES | YES | PC
852571 | L21050_Ses Altı Ruzgar Tuneli | L21050112 | ZS2 | 36 | A04 | 1000 | UNI_IFOCBM | 1250 | 31.5 | 3 | 3 | 3 | 0 | 0 | 3 | 0 | 18 | 0 | 0 | YES | YES | PC
852571 | L21050_Ses Altı Ruzgar Tuneli | L21050112 | ZS2 | 36 | A05 | 1000 | UNI_IFICBM | 1250 | 31.5 | 3 | 3 | 3 | 0 | 0 | 3 | 0 | 18 | 0 | 0 | YES | YES | PC
852571 | L21050_Ses Altı Ruzgar Tuneli | L21050112 | ZS2 | 36 | A06 | 1000 | UNI_IFOCB | 1250 | 31.5 | 3 | 3 | 0 | 0 | 0 | 0 | 12 | 0 | 0 | 0 | YES | YES | PC
852571 | L21050_Ses Altı Ruzgar Tuneli | L21050112 | ZS2 | 36 | A07 | 1000 | UNI_IFOCB | 1250 | 31.5 | 3 | 3 | 0 | 0 | 0 | 0 | 12 | 0 | 0 | 0 | YES | YES | PC
852571 | L21050_Ses Altı Ruzgar Tuneli | L21050112 | ZS2 | 36 | A08 | 1000 | UNI_IFOCB | 1250 | 31.5 | 3 | 3 | 0 | 0 | 0 | 0 | 12 | 0 | 0 | 0 | YES | YES | PC
852571 | L21050_Ses Altı Ruzgar Tuneli | L21050113 | ZS2 | 36 | A01 | 1000 | UNI_IFICBM | 1250 | 31.5 | 3 | 3 | 3 | 0 | 0 | 3 | 0 | 18 | 0 | 0 | YES | YES | PC
852571 | L21050_Ses Altı Ruzgar Tuneli | L21050113 | ZS2 | 36 | A02 | 1200 | UNI_M | 1250 | 31.5 | 3 | 3 | 3 | 3 | 0 | 0 | 12 | 18 | 0 | 0 | NO | NO | PC
852571 | L21050_Ses Altı Ruzgar Tuneli | L21050113 | ZS2 | 36 | A03 | 1000 | UNI_IFOCBM | 1250 | 31.5 | 3 | 3 | 3 | 0 | 0 | 3 | 0 | 18 | 0 | 0 | YES | YES | PC
852571 | L21050_Ses Altı Ruzgar Tuneli | L21050113 | ZS2 | 36 | A04 | 1000 | UNI_IFOCBM | 1250 | 31.5 | 3 | 3 | 3 | 0 | 0 | 3 | 0 | 18 | 0 | 0 | YES | YES | PC
852571 | L21050_Ses Altı Ruzgar Tuneli | L21050113 | ZS2 | 36 | A05 | 1000 | UNI_IFOCB | 1250 | 31.5 | 3 | 3 | 0 | 0 | 0 | 0 | 12 | 0 | 0 | 0 | YES | YES | PC
852571 | L21050_Ses Altı Ruzgar Tuneli | L21050113 | ZS2 | 36 | A06 | 1000 | UNI_IFOCB | 1250 | 31.5 | 3 | 3 | 0 | 0 | 0 | 0 | 12 | 0 | 0 | 0 | YES | YES | PC
852571 | L21050_Ses Altı Ruzgar Tuneli | L21050113 | ZS2 | 36 | A07 | 1000 | UNI_IFOCB | 1250 | 31.5 | 3 | 3 | 0 | 0 | 0 | 0 | 12 | 0 | 0 | 0 | YES | YES | PC
852571 | L21050_Ses Altı Ruzgar Tuneli | L21050114 | ZS2 | 36 | A01 | 1000 | UNI_IFOCB | 1250 | 31.5 | 3 | 3 | 0 | 0 | 0 | 0 | 0 | 0 | 0 | 0 | YES | YES | PC
852571 | L21050_Ses Altı Ruzgar Tuneli | L21050114 | ZS2 | 36 | A02 | 1000 | UNI_IFOCB | 1250 | 31.5 | 3 | 3 | 0 | 0 | 0 | 0 | 0 | 0 | 0 | 0 | YES | YES | PC
852571 | L21050_Ses Altı Ruzgar Tuneli | L21050114 | ZS2 | 36 | A03 | 1000 | UNI_M | 1250 | 31.5 | 3 | 0 | 3 | 3 | 0 | 0 | 0 | 18 | 0 | 0 | NO | NO | PC
852571 | L21050_Ses Altı Ruzgar Tuneli | L21050114 | ZS2 | 36 | A04 | 1000 | UNI_IFOCB | 1250 | 31.5 | 3 | 3 | 0 | 0 | 0 | 0 | 12 | 0 | 0 | 0 | YES | YES | PC
852571 | L21050_Ses Altı Ruzgar Tuneli | L21050114 | ZS2 | 36 | A05 | 1000 | UNI_IFOCB | 1250 | 31.5 | 3 | 3 | 0 | 0 | 0 | 0 | 12 | 0 | 0 | 0 | YES | YES | PC
852571 | L21050_Ses Altı Ruzgar Tuneli | L21050114 | ZS2 | 36 | A06 | 1000 | UNI_IFOCB | 1250 | 31.5 | 3 | 3 | 0 | 0 | 0 | 0 | 12 | 0 | 0 | 0 | YES | YES | PC
852571 | L21050_Ses Altı Ruzgar Tuneli | L21050115 | ZS2 | 36 | A01 | 1000 | UNI_IFOCB | 1250 | 31.5 | 3 | 3 | 0 | 0 | 0 | 0 | 0 | 0 | 0 | 0 | YES | YES | PC
852571 | L21050_Ses Altı Ruzgar Tuneli | L21050115 | ZS2 | 36 | A02 | 1000 | UNI_IFOCB | 1250 | 31.5 | 3 | 3 | 0 | 0 | 0 | 0 | 0 | 0 | 0 | 0 | YES | YES | PC
852571 | L21050_Ses Altı Ruzgar Tuneli | L21050115 | ZS2 | 36 | A03 | 1000 | UNI_M | 1250 | 31.5 | 3 | 0 | 3 | 3 | 0 | 0 | 0 | 18 | 0 | 0 | NO | NO | PC
852571 | L21050_Ses Altı Ruzgar Tuneli | L21050115 | ZS2 | 36 | A04 | 1000 | UNI_IFOCB | 1250 | 31.5 | 3 | 3 | 0 | 0 | 0 | 0 | 12 | 0 | 0 | 0 | YES | YES | PC
852571 | L21050_Ses Altı Ruzgar Tuneli | L21050115 | ZS2 | 36 | A05 | 1000 | UNI_IFOCB | 1250 | 31.5 | 3 | 3 | 0 | 0 | 0 | 0 | 12 | 0 | 0 | 0 | YES | YES | PC
852571 | L21050_Ses Altı Ruzgar Tuneli | L21050115 | ZS2 | 36 | A06 | 1000 | UNI_IFOCB | 1250 | 31.5 | 3 | 3 | 0 | 0 | 0 | 0 | 12 | 0 | 0 | 0 | YES | YES | PC
853655 | X21171_POWERCO PUTARURU _ A01 | X21171111 | UNIGEAR | 36 | A01 | 1000 | UNI_IFOCBM | 1250 | 25 | 3 | 3 | 3 | 0 | 0 | 3 | 18 | 6 | 0 | 0 | YES | YES
853763 | İKİTELLİ ATAKÖY METRO | NONE | UNIGEAR | 36 | H01 | 1000 | UNI_IFICBM | 1250 | 25 | 3 | 3 | 3 | 0 | 0 | 3 | 0 | 12 | 0 | 0 |  | YES
853763 | İKİTELLİ ATAKÖY METRO | NONE | UNIGEAR | 36 | H01 | 1000 | UNI_IFICBM | 1250 | 25 | 3 | 3 | 3 | 0 | 0 | 3 | 18 | 12 | 0 | 0 |  | YES
853763 | İKİTELLİ ATAKÖY METRO | NONE | UNIGEAR | 36 | H02 | 1000 | UNI_IFOCB | 1250 | 25 | 3 | 3 | 0 | 0 | 0 | 0 | 12 | 0 | 0 | 0 |  | YES
853763 | İKİTELLİ ATAKÖY METRO | NONE | UNIGEAR | 36 | H02 | 1200 | UNI_M | 1250 | 25 | 3 | 3 | 3 | 3 | 0 | 0 | 6 | 12 | 0 | 0 |  | NO
853763 | İKİTELLİ ATAKÖY METRO | NONE | UNIGEAR | 36 | H02 | 1000 | UNI_IFOCB | 1250 | 25 | 3 | 3 | 3 | 0 | 0 | 3 | 12 | 12 | 0 | 0 |  | YES
853763 | İKİTELLİ ATAKÖY METRO | NONE | UNIGEAR | 36 | H02 | 1000 | UNI_IFICBM | 1250 | 25 | 3 | 3 | 3 | 0 | 0 | 3 | 18 | 12 | 0 | 0 |  | YES
853763 | İKİTELLİ ATAKÖY METRO | NONE | UNIGEAR | 36 | H02 | 1000 | UNI_IFOCB | 1250 | 25 | 3 | 0 | 0 | 0 | 0 | 0 | 0 | 0 | 0 | 0 |  | NO
853763 | İKİTELLİ ATAKÖY METRO | NONE | UNIGEAR | 36 | H03 | 1000 | UNI_IFOCB | 1250 | 25 | 3 | 3 | 0 | 0 | 0 | 0 | 12 | 0 | 0 | 0 |  | YES
853763 | İKİTELLİ ATAKÖY METRO | NONE | UNIGEAR | 36 | H03 | 1000 | UNI_IFICBM | 1250 | 25 | 3 | 3 | 3 | 0 | 0 | 3 | 18 | 12 | 0 | 0 |  | YES
853763 | İKİTELLİ ATAKÖY METRO | NONE | UNIGEAR | 36 | H03 | 1000 | UNI_IFOCB | 1250 | 25 | 3 | 3 | 3 | 0 | 0 | 3 | 12 | 12 | 0 | 0 |  | YES
853763 | İKİTELLİ ATAKÖY METRO | NONE | UNIGEAR | 36 | H04 | 1000 | UNI_IFICBM | 1250 | 25 | 3 | 3 | 3 | 0 | 0 | 3 | 18 | 12 | 0 | 0 |  | YES
853763 | İKİTELLİ ATAKÖY METRO | NONE | UNIGEAR | 36 | H04 | 1000 | UNI_IFOCB | 1250 | 25 | 3 | 3 | 3 | 0 | 0 | 3 | 12 | 12 | 0 | 0 |  | YES
853763 | İKİTELLİ ATAKÖY METRO | NONE | UNIGEAR | 36 | H05 | 1000 | UNI_IFOCB | 1250 | 25 | 3 | 3 | 3 | 0 | 0 | 3 | 12 | 12 | 0 | 0 |  | YES
853763 | İKİTELLİ ATAKÖY METRO | NONE | UNIGEAR | 36 | H05 | 1000 | UNI_IFICBM | 1250 | 25 | 3 | 3 | 3 | 0 | 0 | 3 | 18 | 12 | 0 | 0 |  | YES
853763 | İKİTELLİ ATAKÖY METRO | NONE | UNIGEAR | 36 | H05 | 1000 | UNI_IFOCB | 1250 | 25 | 3 | 3 | 0 | 0 | 0 | 0 | 12 | 0 | 0 | 0 |  | YES
853763 | İKİTELLİ ATAKÖY METRO | NONE | UNIGEAR | 36 | H06 | 1000 | UNI_IFOCB | 1250 | 25 | 3 | 3 | 0 | 0 | 0 | 0 | 12 | 0 | 0 | 0 |  | YES
853763 | İKİTELLİ ATAKÖY METRO | NONE | UNIGEAR | 36 | H06 | 1000 | UNI_IFOCB | 1250 | 25 | 3 | 3 | 3 | 0 | 0 | 3 | 12 | 12 | 0 | 0 |  | YES
853763 | İKİTELLİ ATAKÖY METRO | NONE | UNIGEAR | 36 | H06 | 1000 | UNI_IFICBM | 1250 | 25 | 3 | 3 | 3 | 0 | 0 | 3 | 18 | 12 | 0 | 0 |  | YES
853763 | İKİTELLİ ATAKÖY METRO | NONE | UNIGEAR | 36 | H07 | 1000 | UNI_IFOCB | 1250 | 25 | 3 | 3 | 0 | 0 | 0 | 0 | 12 | 0 | 0 | 0 |  | YES
853763 | İKİTELLİ ATAKÖY METRO | NONE | UNIGEAR | 36 | H07 | 1000 | UNI_IFICBM | 1250 | 25 | 3 | 3 | 3 | 0 | 0 | 3 | 18 | 12 | 0 | 0 |  | YES
853763 | İKİTELLİ ATAKÖY METRO | NONE | UNIGEAR | 36 | H07 | 1000 | UNI_IFOCB | 1250 | 25 | 3 | 3 | 3 | 0 | 0 | 3 | 12 | 12 | 0 | 0 |  | YES
853763 | İKİTELLİ ATAKÖY METRO | NONE | UNIGEAR | 36 | H08 | 1000 | UNI_IFOCB | 1250 | 25 | 3 | 3 | 0 | 0 | 0 | 0 | 12 | 0 | 0 | 0 |  | YES
853763 | İKİTELLİ ATAKÖY METRO | NONE | UNIGEAR | 36 | H08 | 1000 | UNI_IFOCB | 1250 | 25 | 3 | 3 | 3 | 0 | 0 | 3 | 12 | 12 | 0 | 0 |  | YES
853763 | İKİTELLİ ATAKÖY METRO | NONE | UNIGEAR | 36 | H08 | 1000 | UNI_IFICBM | 1250 | 25 | 3 | 3 | 3 | 0 | 0 | 3 | 18 | 12 | 0 | 0 |  | YES
853763 | İKİTELLİ ATAKÖY METRO | NONE | UNIGEAR | 36 | H09 | 1000 | UNI_IFICBM | 1250 | 25 | 3 | 3 | 3 | 0 | 0 | 3 | 18 | 12 | 0 | 0 |  | YES
853763 | İKİTELLİ ATAKÖY METRO | NONE | UNIGEAR | 36 | H09 | 1000 | UNI_IFD | 1250 | 25 | 3 | 0 | 0 | 0 | 0 | 0 | 0 | 0 | 0 | 0 |  | NO
853763 | İKİTELLİ ATAKÖY METRO | NONE | UNIGEAR | 36 | H10 | 1000 | UNI_IFICBM | 1250 | 25 | 3 | 3 | 3 | 0 | 0 | 3 | 18 | 12 | 0 | 0 |  | YES
853763 | İKİTELLİ ATAKÖY METRO | NONE | UNIGEAR | 36 | H11 | 1000 | UNI_IFOCB | 1250 | 25 | 3 | 3 | 0 | 0 | 0 | 0 | 12 | 0 | 0 | 0 |  | YES
853763 | İKİTELLİ ATAKÖY METRO | NONE | UNIGEAR | 36 | H12 | 1000 | UNI_IFOCB | 1250 | 25 | 3 | 3 | 3 | 0 | 0 | 3 | 12 | 12 | 0 | 0 |  | YES
853763 | İKİTELLİ ATAKÖY METRO | NONE | UNIGEAR | 36 | H13 | 1000 | UNI_IFICBM | 1250 | 25 | 3 | 3 | 3 | 0 | 0 | 3 | 18 | 12 | 0 | 0 |  | YES
853763 | İKİTELLİ ATAKÖY METRO | NONE | UNIGEAR | 36 | H14 | 1000 | UNI_IFICBM | 1250 | 25 | 3 | 3 | 3 | 0 | 0 | 3 | 18 | 12 | 0 | 0 |  | YES
853763 | İKİTELLİ ATAKÖY METRO | NONE | UNIGEAR | 36 | H15 | 1000 | UNI_IFICBM | 1250 | 25 | 3 | 3 | 3 | 0 | 0 | 3 | 18 | 12 | 0 | 0 |  | YES
853763 | İKİTELLİ ATAKÖY METRO | NONE | UNIGEAR | 36 | H16 | 1200 | UNI_M | 1250 | 25 | 3 | 3 | 3 | 3 | 0 | 0 | 6 | 12 | 0 | 0 |  | NO
853763 | İKİTELLİ ATAKÖY METRO | NONE | UNIGEAR | 36 | H17 | 1000 | UNI_IFICBM | 1250 | 25 | 3 | 3 | 3 | 0 | 0 | 3 | 18 | 12 | 0 | 0 |  | YES
857644 | T21061_APM TERMINALS SS5 | T21061111 | UNIGEAR | 12 | A01 | 650 | UNI_IFICB | 630 | 20 | 1 | 3 | 3 | 0 | 3 | 0 | 18 | 18 | 0 | 0 | CT | YES | -
857644 | T21061_APM TERMINALS SS5 | T21061111 | UNIGEAR | 12 | A02 | 650 | UNI_IFOCB | 630 | 20 | 1 | 3 | 0 | 0 | 0 | 0 | 18 | 0 | 0 | 0 | CT | YES | -
857644 | T21061_APM TERMINALS SS5 | T21061111 | UNIGEAR | 12 | A03 | 650 | UNI_IFICB | 630 | 20 | 1 | 3 | 3 | 0 | 3 | 0 | 18 | 18 | 0 | 0 | CT | YES | -
857983 | X21160-AKOUPE ZEUDJI Fourniture d’une Cellule Arrivée 36kV | X21160111 | ZS2 | 36 | A01 | 1200 | UNI_IFICBMW | 2500 | 25 | 3 | 3 | 3 | 0 | 3 | 0 | 18 | 18 | 0 | 0 | YES | YES | CB
858062 | T21052_BENIN | E21077111 | UNIGEAR | 24 | A05 | 800 | UNI_IFOCB | 630 | 25 | 1 | 3 | 0 | 0 | 0 | 0 | 12 | 0 | 0 | 3 | CT | YES | -
858062 | T21052_BENIN | E21077111 | UNIGEAR | 24 | A06 | 800 | UNI_IFOCB | 630 | 25 | 1 | 3 | 0 | 0 | 0 | 0 | 12 | 0 | 0 | 3 | CT | YES | -
858062 | T21052_BENIN | E21077111 | UNIGEAR | 24 | A07 | 800 | UNI_IFICB | 1250 | 25 | 1 | 3 | 3 | 0 | 3 | 0 | 18 | 18 | 0 | 0 | CT | YES | -
858219 | T21062_Kardemir_Çelikhane | T21062111 | UNIGEAR | 12 | A01 | 550 | UNI_IFICB | 1250 | 31.5 | 3 | 3 | 3 | 0 | 0 | 3 | 12 | 18 | 0 | 0 | CT | YES | -
858219 | T21062_Kardemir_Çelikhane | T21062111 | UNIGEAR | 12 | A02 | 550 | UNI_IFOCB | 1250 | 31.5 | 3 | 3 | 0 | 0 | 0 | 0 | 12 | 0 | 0 | 0 | CT | YES | -
858219 | T21062_Kardemir_Çelikhane | T21062111 | UNIGEAR | 12 | A03 | 550 | UNI_IFOCB | 1250 | 31.5 | 3 | 3 | 0 | 0 | 0 | 0 | 12 | 0 | 0 | 0 | CT | YES | -
858327 | T21063-PETKİM AGU&KSAY | T21063111 | UNIGEAR | 12 | A01 | 550 | UNI_IFOCB | 630 | 25 | 3 | 4 | 0 | 0 | 0 | 0 | 12 | 0 | 0 | 0 | CT | YES | -
858327 | T21063-PETKİM AGU&KSAY | T21063111 | UNIGEAR | 12 | A02 | 550 | UNI_IFOCB | 630 | 25 | 3 | 4 | 0 | 0 | 0 | 0 | 12 | 0 | 0 | 0 | CT | YES | -
858327 | T21063-PETKİM AGU&KSAY | T21063111 | UNIGEAR | 12 | A03 | 550 | UNI_IFOCB | 630 | 25 | 3 | 4 | 0 | 0 | 0 | 0 | 12 | 0 | 0 | 3 | CT | YES | -
858327 | T21063-PETKİM AGU&KSAY | T21063111 | UNIGEAR | 12 | A04 | 550 | UNI_IFOCB | 630 | 25 | 3 | 4 | 0 | 0 | 0 | 0 | 12 | 0 | 0 | 0 | CT | YES | -
858327 | T21063-PETKİM AGU&KSAY | T21063111 | UNIGEAR | 12 | A05 | 550 | UNI_IFICB | 1250 | 25 | 3 | 3 | 3 | 0 | 0 | 3 | 12 | 12 | 0 | 0 | CT | YES | -
858327 | T21063-PETKİM AGU&KSAY | T21063111 | UNIGEAR | 12 | A06 | 550 | UNI_BTSCB | 1250 | 25 | 3 | 3 | 3 | 0 | 0 | 3 | 12 | 12 | 0 | 0 | NO | YES | -
858327 | T21063-PETKİM AGU&KSAY | T21063111 | UNIGEAR | 12 | A07 | 550 | UNI_RMD | 1250 | 25 | 3 | 0 | 3 | 0 | 0 | 3 | 0 | 12 | 0 | 0 | NO | NO | -
858327 | T21063-PETKİM AGU&KSAY | T21063111 | UNIGEAR | 12 | A08 | 550 | UNI_IFICB | 1250 | 25 | 3 | 3 | 3 | 0 | 0 | 3 | 12 | 12 | 0 | 0 | CT | YES | -
858327 | T21063-PETKİM AGU&KSAY | T21063111 | UNIGEAR | 12 | A09 | 550 | UNI_IFOCB | 630 | 25 | 3 | 4 | 0 | 0 | 0 | 0 | 12 | 0 | 0 | 0 | CT | YES | -
858327 | T21063-PETKİM AGU&KSAY | T21063111 | UNIGEAR | 12 | A10 | 550 | UNI_IFOCB | 630 | 25 | 3 | 4 | 0 | 0 | 0 | 0 | 12 | 0 | 0 | 3 | CT | YES | -
858327 | T21063-PETKİM AGU&KSAY | T21063111 | UNIGEAR | 12 | A11 | 550 | UNI_IFOCB | 630 | 25 | 3 | 4 | 0 | 0 | 0 | 0 | 12 | 0 | 0 | 0 | CT | YES | -
858536 | L21052_NEW SHAWAYS | L21052111 | ZS2 | 36 | A01 | 1000 | UNI_IFOCB | 1250 | 31.5 | 1 | 3 | 0 | 0 | 0 | 0 | 27 | 0 | 0 | 0 | YES | YES | PC
858536 | L21052_NEW SHAWAYS | L21052111 | ZS2 | 36 | A02 | 1000 | UNI_IFOCB | 1250 | 31.5 | 1 | 3 | 0 | 0 | 0 | 0 | 27 | 0 | 0 | 0 | YES | YES | PC
858536 | L21052_NEW SHAWAYS | L21052111 | ZS2 | 36 | A03 | 1200 | UNI_IFICBMF | 1600 | 31.5 | 1 | 3 | 3 | 0 | 0 | 0 | 27 | 12 | 0 | 0 | YES | YES | PC
858683 | L21053_Gentas-MKE Dupat-2 OG-Kirikkale | L21053111 | ZS2 | 36 | A01 | 1000 | UNI_M | 1250 | 25 | 1 | 0 | 0 | 0 | 0 | 0 | 0 | 0 | 0 | 0 | ISOL | YES | CB
858683 | L21053_Gentas-MKE Dupat-2 OG-Kirikkale | L21053111 | ZS2 | 36 | A02 | 1000 | UNI_IFICB | 1250 | 25 | 1 | 3 | 0 | 0 | 0 | 0 | 0 | 0 | 0 | 0 | YES | YES | CB
858683 | L21053_Gentas-MKE Dupat-2 OG-Kirikkale | L21053111 | ZS2 | 36 | A03 | 1000 | UNI_IFICB | 1250 | 25 | 1 | 3 | 0 | 0 | 0 | 0 | 0 | 0 | 0 | 0 | YES | YES | CB
858683 | L21053_Gentas-MKE Dupat-2 OG-Kirikkale | L21053111 | ZS2 | 36 | A04 | 1000 | UNI_IFOCB | 1250 | 25 | 1 | 3 | 0 | 0 | 0 | 0 | 0 | 0 | 0 | 0 | YES | YES | CB
858863 | X21155_UTE TENDER P52158 | X21155111 | ZS2 | 36 | 30.A1.08 | 1000 | UNI_BTDT | 2000 | 25 | 3 | 0 | 0 | 0 | 0 | 0 | 0 | 0 | 0 | 0 | NO | NO | CB
858863 | X21155_UTE TENDER P52158 | X21155111 | ZS2 | 36 | 30.M1.01 | 1000 | UNI_M | 1250 | 25 | 3 | 0 | 3 | 3 | 0 | 0 | 0 | 18 | 0 | 0 | NO | NO | CB
858863 | X21155_UTE TENDER P52158 | X21155111 | ZS2 | 36 | 30.M2.09 | 1000 | UNI_RMD | 2000 | 25 | 3 | 0 | 3 | 3 | 0 | 0 | 0 | 18 | 0 | 0 | NO | NO | CB
858863 | X21155_UTE TENDER P52158 | X21155111 | ZS2 | 36 | 30.P1.07 | 1000 | UNI_IFOCB | 1250 | 25 | 3 | 3 | 0 | 0 | 0 | 0 | 18 | 0 | 0 | 0 | YES | YES | CB
858863 | X21155_UTE TENDER P52158 | X21155111 | ZS2 | 36 | 30.P2.15 | 1000 | UNI_IFOCB | 1250 | 25 | 3 | 3 | 0 | 0 | 0 | 0 | 18 | 0 | 0 | 0 | YES | YES | CB
858863 | X21155_UTE TENDER P52158 | X21155111 | ZS2 | 36 | 30.S.02 | 1000 | UNI_IFOCBM | 1250 | 25 | 3 | 3 | 3 | 0 | 0 | 3 | 18 | 18 | 0 | 0 | YES | YES | CB
858863 | X21155_UTE TENDER P52158 | X21155111 | ZS2 | 36 | 30.S.03 | 1000 | UNI_IFOCBM | 1250 | 25 | 3 | 3 | 3 | 0 | 0 | 3 | 18 | 18 | 0 | 0 | YES | YES | CB
858863 | X21155_UTE TENDER P52158 | X21155111 | ZS2 | 36 | 30.S.05 | 1000 | UNI_IFOCBM | 1250 | 25 | 3 | 3 | 3 | 0 | 0 | 3 | 18 | 18 | 0 | 0 | YES | YES | CB
858863 | X21155_UTE TENDER P52158 | X21155111 | ZS2 | 36 | 30.S.06 | 1000 | UNI_IFOCBM | 1250 | 25 | 3 | 3 | 3 | 0 | 0 | 3 | 18 | 18 | 0 | 0 | YES | YES | CB
858863 | X21155_UTE TENDER P52158 | X21155111 | ZS2 | 36 | 30.S.10 | 1000 | UNI_IFOCBM | 1250 | 25 | 3 | 3 | 3 | 0 | 0 | 3 | 18 | 18 | 0 | 0 | YES | YES | CB
858863 | X21155_UTE TENDER P52158 | X21155111 | ZS2 | 36 | 30.S.11 | 1000 | UNI_IFOCBM | 1250 | 25 | 3 | 3 | 3 | 0 | 0 | 3 | 18 | 18 | 0 | 0 | YES | YES | CB
858863 | X21155_UTE TENDER P52158 | X21155111 | ZS2 | 36 | 30.S.13 | 1000 | UNI_IFOCBM | 1250 | 25 | 3 | 3 | 3 | 0 | 0 | 3 | 18 | 18 | 0 | 0 | YES | YES | CB
858863 | X21155_UTE TENDER P52158 | X21155111 | ZS2 | 36 | 30.S.14 | 1000 | UNI_IFOCBM | 1250 | 25 | 3 | 3 | 3 | 0 | 0 | 3 | 18 | 18 | 0 | 0 | YES | YES | CB
858863 | X21155_UTE TENDER P52158 | X21155111 | ZS2 | 36 | 30.T1.04 | 1200 | UNI_IFICBM | 2000 | 25 | 3 | 3 | 3 | 0 | 0 | 3 | 27 | 18 | 0 | 0 | YES | YES | CB
858863 | X21155_UTE TENDER P52158 | X21155111 | ZS2 | 36 | 30.T2.12 | 1200 | UNI_IFICBM | 2000 | 25 | 3 | 3 | 3 | 0 | 0 | 3 | 27 | 18 | 0 | 0 | YES | YES | CB
858863 | X21155_UTE TENDER P52158 | X21155112 | ZS2 | 36 | 30.P1.02 | 1000 | UNI_IFOCB | 1250 | 25 | 3 | 3 | 0 | 0 | 0 | 0 | 18 | 0 | 0 | 0 | YES | YES | CB
858863 | X21155_UTE TENDER P52158 | X21155112 | ZS2 | 36 | 30.P3.04 | 1000 | UNI_IFOCB | 1250 | 25 | 3 | 3 | 3 | 0 | 0 | 3 | 18 | 18 | 0 | 0 | YES | YES | CB
858863 | X21155_UTE TENDER P52158 | X21155112 | ZS2 | 36 | 30.S.03 | 1200 | UNI_IFICBM | 2000 | 25 | 3 | 3 | 3 | 0 | 0 | 3 | 27 | 18 | 0 | 0 | YES | YES | CB
858863 | X21155_UTE TENDER P52158 | X21155112 | ZS2 | 36 | 30.S.05 | 1200 | UNI_IFICBM | 2000 | 25 | 3 | 3 | 3 | 0 | 0 | 3 | 27 | 18 | 0 | 0 | YES | YES | CB
858863 | X21155_UTE TENDER P52158 | X21155112 | ZS2 | 36 | 30.T2.01 | 1200 | UNI_IFICBM | 2000 | 25 | 3 | 3 | 3 | 0 | 0 | 3 | 27 | 18 | 0 | 0 | YES | YES | CB
860123 | L21054_Kaptan Demirçelik | L21054111 | ZS2 | 36 | A01 | 1200 | UNI_IFD | 2500 | 25 | 3 | 0 | 0 | 0 | 0 | 0 | 0 | 0 | 0 | 0 | ISOL | NO | CB
860123 | L21054_Kaptan Demirçelik | L21054111 | ZS2 | 36 | A02 | 1200 | UNI_IFOCBM | 1250 | 25 | 3 | 0 | 0 | 0 | 0 | 0 | 0 | 0 | 0 | 0 | ISOL | YES | CB
860123 | L21054_Kaptan Demirçelik | L21054112 | ZS2 | 36 | A01 | 1200 | UNI_IFOCBM | 1250 | 25 | 3 | 0 | 0 | 0 | 0 | 0 | 0 | 0 | 0 | 0 | ISOL | YES | CB
860123 | L21054_Kaptan Demirçelik | L21054112 | ZS2 | 36 | A02 | 1000 | UNI_IFOCB | 1250 | 25 | 3 | 0 | 0 | 0 | 0 | 0 | 0 | 0 | 0 | 0 | ISOL | YES | CB
860123 | L21054_Kaptan Demirçelik | L21054112 | ZS2 | 36 | A03 | 1200 | UNI_IFOCB | 1250 | 25 | 3 | 0 | 0 | 0 | 0 | 0 | 0 | 0 | 0 | 0 | ISOL | YES | CB
860123 | L21054_Kaptan Demirçelik | L21054112 | ZS2 | 36 | A04 | 1000 | UNI_IFOCB | 1250 | 25 | 3 | 0 | 0 | 0 | 0 | 0 | 0 | 0 | 0 | 0 | ISOL | YES | CB
860123 | L21054_Kaptan Demirçelik | L21054112 | ZS2 | 36 | A05 | 1000 | UNI_IFOCBM | 1250 | 25 | 3 | 0 | 0 | 0 | 0 | 0 | 0 | 0 | 0 | 0 | ISOL | YES | CB
860123 | L21054_Kaptan Demirçelik | L21054113 | ZS2 | 36 | A01 | 1000 | UNI_IFD | 1250 | 25 | 3 | 0 | 0 | 0 | 0 | 0 | 0 | 0 | 0 | 0 | ISOL | NO | CB
860123 | L21054_Kaptan Demirçelik | L21054113 | ZS2 | 36 | A02 | 1000 | UNI_IFOCB | 1250 | 25 | 3 | 0 | 0 | 0 | 0 | 0 | 0 | 0 | 0 | 0 | ISOL | YES | CB
860123 | L21054_Kaptan Demirçelik | L21054113 | ZS2 | 36 | A03 | 1000 | UNI_IFOCB | 1250 | 25 | 3 | 0 | 0 | 0 | 0 | 0 | 0 | 0 | 0 | 0 | ISOL | YES | CB
860123 | L21054_Kaptan Demirçelik | L21054113 | ZS2 | 36 | A04 | 1000 | UNI_IFOCB | 1250 | 25 | 3 | 0 | 0 | 0 | 0 | 0 | 0 | 0 | 0 | 0 | ISOL | YES | CB
860123 | L21054_Kaptan Demirçelik | L21054113 | ZS2 | 36 | A05 | 1000 | UNI_IFOCB | 1250 | 25 | 3 | 0 | 0 | 0 | 0 | 0 | 0 | 0 | 0 | 0 | ISOL | YES | CB
860123 | L21054_Kaptan Demirçelik | L21054113 | ZS2 | 36 | A06 | 1000 | UNI_IFOCBM | 1250 | 25 | 3 | 0 | 0 | 0 | 0 | 0 | 0 | 0 | 0 | 0 | ISOL | YES | CB
860123 | L21054_Kaptan Demirçelik | L21054114 | ZS2 | 36 | A01 | 1000 | UNI_IFD | 1250 | 25 | 3 | 0 | 0 | 0 | 0 | 0 | 0 | 0 | 0 | 0 | ISOL | NO | CB
860123 | L21054_Kaptan Demirçelik | L21054114 | ZS2 | 36 | A02 | 1000 | UNI_IFOCB | 1250 | 25 | 3 | 0 | 0 | 0 | 0 | 0 | 0 | 0 | 0 | 0 | ISOL | YES | CB
860123 | L21054_Kaptan Demirçelik | L21054114 | ZS2 | 36 | A03 | 1000 | UNI_IFOCB | 1250 | 25 | 3 | 0 | 0 | 0 | 0 | 0 | 0 | 0 | 0 | 0 | ISOL | YES | CB
860123 | L21054_Kaptan Demirçelik | L21054114 | ZS2 | 36 | A04 | 1000 | UNI_IFOCB | 1250 | 25 | 3 | 0 | 0 | 0 | 0 | 0 | 0 | 0 | 0 | 0 | ISOL | YES | CB
860123 | L21054_Kaptan Demirçelik | L21054114 | ZS2 | 36 | A05 | 1000 | UNI_IFOCBM | 1250 | 25 | 3 | 0 | 0 | 0 | 0 | 0 | 0 | 0 | 0 | 0 | ISOL | YES | CB
860123 | L21054_Kaptan Demirçelik | L21054115 | ZS2 | 36 | A01 | 1000 | UNI_IFD | 1250 | 25 | 3 | 0 | 0 | 0 | 0 | 0 | 0 | 0 | 0 | 0 | ISOL | NO | CB
860123 | L21054_Kaptan Demirçelik | L21054115 | ZS2 | 36 | A02 | 1000 | UNI_IFOCB | 1250 | 25 | 3 | 0 | 0 | 0 | 0 | 0 | 0 | 0 | 0 | 0 | ISOL | YES | CB
860123 | L21054_Kaptan Demirçelik | L21054115 | ZS2 | 36 | A03 | 1000 | UNI_IFOCB | 1250 | 25 | 3 | 0 | 0 | 0 | 0 | 0 | 0 | 0 | 0 | 0 | ISOL | YES | CB
860123 | L21054_Kaptan Demirçelik | L21054115 | ZS2 | 36 | A04 | 1000 | UNI_IFOCB | 1250 | 25 | 3 | 0 | 0 | 0 | 0 | 0 | 0 | 0 | 0 | 0 | ISOL | YES | CB
860697 | X21087_Eon Eldistribution stn Ryd Västra | X21087111 | ZS2 | 36 | 345 | 1200 | UNI_IFOCBM | 1250 | 20 | 1 | 3 | 3 | 0 | 0 | 3 | 27 | 12 | 0 | 0 | YES | YES | PC
860697 | X21087_Eon Eldistribution stn Ryd Västra | X21087111 | ZS2 | 36 | 346 | 1200 | UNI_IFOCBM | 1250 | 20 | 1 | 3 | 3 | 0 | 0 | 3 | 27 | 12 | 0 | 0 | YES | YES | PC
860697 | X21087_Eon Eldistribution stn Ryd Västra | X21087111 | ZS2 | 36 | 347 | 1200 | UNI_IFOCBM | 1250 | 20 | 1 | 3 | 3 | 0 | 0 | 3 | 27 | 12 | 0 | 0 | YES | YES | PC
860697 | X21087_Eon Eldistribution stn Ryd Västra | X21087111 | ZS2 | 36 | 348 | 1000 | UNI_IFOCB | 1250 | 20 | 1 | 3 | 0 | 0 | 0 | 0 | 18 | 0 | 0 | 0 | YES | YES | PC
860697 | X21087_Eon Eldistribution stn Ryd Västra | X21087111 | ZS2 | 36 | 349 | 1200 | UNI_IFICBM | 2500 | 20 | 1 | 3 | 3 | 0 | 0 | 3 | 36 | 12 | 0 | 0 | YES | YES | PC
860907 | X21173_Cabinda | X21173111 | ZS2 | 36 | P301 | 1000 | UNI_IFICB | 1250 | 25 | 3 | 3 | 0 | 0 | 0 | 0 | 27 | 0 | 0 | 0 | YES | YES | CB
860907 | X21173_Cabinda | X21173111 | ZS2 | 36 | P302 | 1000 | UNI_IFOCB | 1250 | 25 | 3 | 3 | 0 | 0 | 0 | 0 | 12 | 0 | 0 | 0 | YES | YES | CB
860907 | X21173_Cabinda | X21173111 | ZS2 | 36 | P303 | 1000 | UNI_IFOCB | 1250 | 25 | 3 | 3 | 0 | 0 | 0 | 0 | 18 | 0 | 0 | 0 | YES | YES | CB
860907 | X21173_Cabinda | X21173111 | ZS2 | 36 | P304 | 1000 | UNI_IFOCB | 1250 | 25 | 3 | 3 | 0 | 0 | 0 | 0 | 18 | 0 | 0 | 0 | YES | YES | CB
860907 | X21173_Cabinda | X21173111 | ZS2 | 36 | P305 | 1000 | UNI_IFOCB | 1250 | 25 | 3 | 3 | 0 | 0 | 0 | 0 | 18 | 0 | 0 | 0 | YES | YES | CB
860907 | X21173_Cabinda | X21173111 | ZS2 | 36 | P306 | 1000 | UNI_IFOCB | 1250 | 25 | 3 | 3 | 0 | 0 | 0 | 0 | 18 | 0 | 0 | 0 | YES | YES | CB
860907 | X21173_Cabinda | X21173111 | ZS2 | 36 | P307 | 1000 | UNI_M | 1250 | 25 | 3 | 0 | 3 | 3 | 0 | 0 | 0 | 12 | 0 | 0 | ISOL | NO | CB
860996 | T21060- NEW SHAWAYS | T21060111 | UNIGEAR | 12 | Q313 | 1000 | UNI_BTSCB | 2500 | 31.5 | 1 | 3 | 0 | 0 | 0 | 0 | 12 | 0 | 0 | 0 | CT | YES | -
860996 | T21060- NEW SHAWAYS | T21060111 | UNIGEAR | 12 | Q401 | 650 | UNI_RMD | 2500 | 31.5 | 1 | 0 | 3 | 0 | 0 | 0 | 0 | 12 | 0 | 0 | ISOL | NO | -
860996 | T21060- NEW SHAWAYS | T21060111 | UNIGEAR | 12 | Q402 | 650 | UNI_IFOCB | 630 | 31.5 | 1 | 3 | 0 | 0 | 0 | 0 | 18 | 0 | 0 | 0 | CT | YES | -
860996 | T21060- NEW SHAWAYS | T21060111 | UNIGEAR | 12 | Q403 | 650 | UNI_IFOCB | 630 | 31.5 | 1 | 3 | 0 | 0 | 0 | 0 | 18 | 0 | 0 | 0 | CT | YES | -
860996 | T21060- NEW SHAWAYS | T21060111 | UNIGEAR | 12 | Q404 | 650 | UNI_IFOCB | 630 | 31.5 | 1 | 3 | 0 | 0 | 0 | 0 | 18 | 0 | 0 | 0 | CT | YES | -
860996 | T21060- NEW SHAWAYS | T21060111 | UNIGEAR | 12 | Q405 | 650 | UNI_IFOCB | 630 | 31.5 | 1 | 3 | 0 | 0 | 0 | 0 | 18 | 0 | 0 | 0 | CT | YES | -
860996 | T21060- NEW SHAWAYS | T21060111 | UNIGEAR | 12 | Q406 | 650 | UNI_IFOCB | 630 | 31.5 | 1 | 3 | 0 | 0 | 0 | 0 | 18 | 0 | 0 | 0 | CT | YES | -
860996 | T21060- NEW SHAWAYS | T21060111 | UNIGEAR | 12 | Q407 | 1000 | UNI_IFICB | 2500 | 31.5 | 1 | 3 | 3 | 0 | 3 | 0 | 27 | 12 | 0 | 0 | CT | YES | -
860996 | T21060- NEW SHAWAYS | T21060111 | UNIGEAR | 12 | Q408 | 650 | UNI_IFOCB | 630 | 31.5 | 1 | 3 | 0 | 0 | 0 | 0 | 18 | 0 | 0 | 0 | CT | YES | -
860996 | T21060- NEW SHAWAYS | T21060111 | UNIGEAR | 12 | Q409 | 650 | UNI_IFOCB | 630 | 31.5 | 1 | 3 | 0 | 0 | 0 | 0 | 18 | 0 | 0 | 0 | CT | YES | -
860996 | T21060- NEW SHAWAYS | T21060111 | UNIGEAR | 12 | Q410 | 650 | UNI_IFOCB | 630 | 31.5 | 1 | 3 | 0 | 0 | 0 | 0 | 18 | 0 | 0 | 0 | CT | YES | -
860996 | T21060- NEW SHAWAYS | T21060111 | UNIGEAR | 12 | Q411 | 650 | UNI_IFOCB | 630 | 31.5 | 1 | 3 | 0 | 0 | 0 | 0 | 18 | 0 | 0 | 0 | CT | YES | -
860996 | T21060- NEW SHAWAYS | T21060111 | UNIGEAR | 12 | Q412 | 650 | UNI_IFOCB | 630 | 31.5 | 1 | 3 | 0 | 0 | 0 | 0 | 12 | 0 | 0 | 0 | CT | YES | -
861627 | X21139_LYNAS KALGOORLIE | X21139111 | ZS2 | 36 | A01 | 1200 | UNI_IFOCBMF | 1250 | 25 | 3 | 3 | 3 | 0 | 0 | 0 | 0 | 12 | 0 | 0 | YES | YES | CB
861627 | X21139_LYNAS KALGOORLIE | X21139111 | ZS2 | 36 | A02 | 1200 | UNI_IFICBMF | 1250 | 25 | 3 | 3 | 3 | 0 | 0 | 0 | 0 | 12 | 0 | 1 | YES | YES | CB
861627 | X21139_LYNAS KALGOORLIE | X21139111 | ZS2 | 36 | A03 | 1000 | UNI_IFOCB | 1250 | 25 | 3 | 3 | 0 | 0 | 0 | 0 | 0 | 0 | 0 | 0 | YES | YES | CB
861627 | X21139_LYNAS KALGOORLIE | X21139111 | ZS2 | 36 | A04 | 1000 | UNI_M | 1250 | 25 | 3 | 0 | 3 | 3 | 0 | 0 | 0 | 12 | 0 | 0 | ISOL | YES | CB
861627 | X21139_LYNAS KALGOORLIE | X21139111 | ZS2 | 36 | A05 | 1200 | UNI_IFICBMF | 1250 | 25 | 3 | 3 | 3 | 0 | 0 | 0 | 0 | 12 | 0 | 1 | YES | YES | CB
861805 | L21055_DOSB | L21055111 | ZS2 | 36 | A-1 | 1000 | UNI_IFOFDW | 1250 | 25 | 1 | 0 | 3 | 0 | 0 | 3 | 0 | 18 | 1 | 0 | ISOL | NO | CB
861805 | L21055_DOSB | L21055111 | ZS2 | 36 | A-10 | 1000 | UNI_IFOCBM | 1250 | 25 | 1 | 3 | 3 | 0 | 0 | 3 | 12 | 18 | 0 | 0 | YES | YES | CB
861805 | L21055_DOSB | L21055111 | ZS2 | 36 | A-11 | 1000 | UNI_IFOCBM | 1250 | 25 | 1 | 3 | 3 | 0 | 0 | 3 | 12 | 18 | 0 | 0 | YES | YES | CB
861805 | L21055_DOSB | L21055111 | ZS2 | 36 | A-12 | 1000 | UNI_IFOCBM | 1250 | 25 | 1 | 3 | 3 | 0 | 0 | 3 | 12 | 18 | 0 | 0 | YES | YES | CB
861805 | L21055_DOSB | L21055111 | ZS2 | 36 | A-2 | 1000 | UNI_IFICB | 1250 | 25 | 1 | 3 | 0 | 0 | 0 | 0 | 12 | 0 | 0 | 0 | YES | YES | CB
861805 | L21055_DOSB | L21055111 | ZS2 | 36 | A-3 | 1000 | UNI_IFICB | 1250 | 25 | 1 | 3 | 0 | 0 | 0 | 0 | 12 | 0 | 0 | 0 | YES | YES | CB
861805 | L21055_DOSB | L21055111 | ZS2 | 36 | A-4 | 1000 | UNI_IFOCBM | 1250 | 25 | 1 | 3 | 3 | 0 | 0 | 3 | 12 | 18 | 0 | 0 | YES | YES | CB
861805 | L21055_DOSB | L21055111 | ZS2 | 36 | A-5 | 1000 | UNI_IFOCBM | 1250 | 25 | 1 | 3 | 3 | 0 | 0 | 3 | 12 | 18 | 0 | 0 | YES | YES | CB
861805 | L21055_DOSB | L21055111 | ZS2 | 36 | A-6 | 1000 | UNI_IFOCBM | 1250 | 25 | 1 | 3 | 3 | 0 | 0 | 3 | 12 | 18 | 0 | 0 | YES | YES | CB
861805 | L21055_DOSB | L21055111 | ZS2 | 36 | A-7 | 1000 | UNI_IFOCBM | 1250 | 25 | 1 | 3 | 3 | 0 | 0 | 3 | 12 | 18 | 0 | 0 | YES | YES | CB
861805 | L21055_DOSB | L21055111 | ZS2 | 36 | A-8 | 1000 | UNI_IFOCBM | 1250 | 25 | 1 | 3 | 3 | 0 | 0 | 3 | 12 | 18 | 0 | 0 | YES | YES | CB
861805 | L21055_DOSB | L21055111 | ZS2 | 36 | A-9 | 1000 | UNI_IFOCBM | 1250 | 25 | 1 | 3 | 3 | 0 | 0 | 3 | 12 | 18 | 0 | 0 | YES | YES | CB
861805 | L21055_DOSB | L21055112 | ZS2 | 36 | A12 | 1000 | UNI_IFOCBM | 1250 | 25 | 1 | 3 | 3 | 0 | 0 | 3 | 12 | 18 | 0 | 0 | YES | YES | CB
861805 | L21055_DOSB | L21055113 | ZS2 | 36 | A12 | 1000 | UNI_IFOCBM | 1250 | 25 | 1 | 3 | 3 | 0 | 0 | 3 | 12 | 18 | 0 | 0 | YES | YES | CB
861805 | L21055_DOSB | L21055113 | ZS2 | 36 | A13 | 1000 | UNI_IFOCBM | 1250 | 25 | 1 | 3 | 3 | 0 | 0 | 3 | 12 | 18 | 0 | 0 | YES | YES | CB
861805 | L21055_DOSB | L21055113 | ZS2 | 36 | A14 | 1000 | UNI_IFOCBM | 1250 | 25 | 1 | 3 | 3 | 0 | 0 | 3 | 12 | 18 | 0 | 0 | YES | YES | CB
861805 | L21055_DOSB | L21055114 | ZS2 | 36 | A16 | 1000 | UNI_IFOCBM | 1250 | 25 | 1 | 3 | 3 | 0 | 0 | 3 | 12 | 18 | 0 | 0 | YES | YES | CB
861805 | L21055_DOSB | L21055115 | ZS2 | 36 | A08 | 1000 | UNI_IFOCBM | 1250 | 25 | 1 | 3 | 3 | 0 | 0 | 3 | 12 | 18 | 0 | 0 | YES | YES | CB
861805 | L21055_DOSB | L21055YDK1 | ZS2 | 36 | A01 | 1000 | UNI_IFOFDW | 1250 | 25 | 1 | 0 | 3 | 0 | 0 | 3 | 0 | 18 | 1 | 0 | ISOL | NO | CB
861805 | L21055_DOSB | L21055YDK1 | ZS2 | 36 | A02 | 1000 | UNI_IFICB | 1250 | 25 | 1 | 3 | 0 | 0 | 0 | 0 | 12 | 0 | 0 | 0 | YES | YES | CB
861805 | L21055_DOSB | L21055YDK1 | ZS2 | 36 | A03 | 1000 | UNI_IFOCBM | 1250 | 25 | 1 | 3 | 3 | 0 | 0 | 3 | 12 | 18 | 0 | 0 | YES | YES | CB
862108 | T21025_WEST QURNA-2 (PHASE 2) | T21025111 | UNIGEAR | 7.2 | A1 | 1000 | UNI_IFMICB | 2500 | 25 | 1 | 6 | 3 | 0 | 3 | 0 | 18 | 18 | 0 | 3 | CT | YES | -
862108 | T21025_WEST QURNA-2 (PHASE 2) | T21025111 | UNIGEAR | 7.2 | A10 | 650 | UNI_IFOC | 400 | 25 | 1 | 3 | 0 | 0 | 0 | 0 | 12 | 0 | 0 | 3 | CT | YES | -
862108 | T21025_WEST QURNA-2 (PHASE 2) | T21025111 | UNIGEAR | 7.2 | A11 | 650 | UNI_IFOC | 400 | 25 | 1 | 3 | 0 | 0 | 0 | 0 | 12 | 0 | 0 | 3 | CT | YES | -
862108 | T21025_WEST QURNA-2 (PHASE 2) | T21025111 | UNIGEAR | 7.2 | A12 | 650 | UNI_IFOC | 400 | 25 | 1 | 3 | 0 | 0 | 0 | 0 | 12 | 0 | 0 | 3 | CT | YES | -
862108 | T21025_WEST QURNA-2 (PHASE 2) | T21025111 | UNIGEAR | 7.2 | A13 | 650 | UNI_IFOCB | 1250 | 25 | 1 | 3 | 0 | 0 | 0 | 0 | 12 | 0 | 0 | 3 | CT | YES | -
862108 | T21025_WEST QURNA-2 (PHASE 2) | T21025111 | UNIGEAR | 7.2 | A2 | 650 | UNI_IFOCB | 1250 | 25 | 1 | 3 | 0 | 0 | 0 | 0 | 12 | 0 | 0 | 3 | CT | YES | -
862108 | T21025_WEST QURNA-2 (PHASE 2) | T21025111 | UNIGEAR | 7.2 | A3 | 650 | UNI_IFOCB | 1250 | 25 | 1 | 3 | 0 | 0 | 0 | 0 | 12 | 0 | 0 | 3 | CT | YES | -
862108 | T21025_WEST QURNA-2 (PHASE 2) | T21025111 | UNIGEAR | 7.2 | A4 | 650 | UNI_IFOCB | 1250 | 25 | 1 | 3 | 0 | 0 | 0 | 0 | 12 | 0 | 0 | 3 | CT | YES | -
862108 | T21025_WEST QURNA-2 (PHASE 2) | T21025111 | UNIGEAR | 7.2 | A5 | 650 | UNI_IFOCB | 1250 | 25 | 1 | 3 | 0 | 0 | 0 | 0 | 12 | 0 | 0 | 3 | CT | YES | -
862108 | T21025_WEST QURNA-2 (PHASE 2) | T21025111 | UNIGEAR | 7.2 | A6 | 650 | UNI_IFOCB | 1250 | 25 | 1 | 3 | 0 | 0 | 0 | 0 | 12 | 0 | 0 | 3 | CT | YES | -
862108 | T21025_WEST QURNA-2 (PHASE 2) | T21025111 | UNIGEAR | 7.2 | A7 | 650 | UNI_IFOCB | 1250 | 25 | 1 | 3 | 0 | 0 | 0 | 0 | 12 | 0 | 0 | 3 | CT | YES | -
862108 | T21025_WEST QURNA-2 (PHASE 2) | T21025111 | UNIGEAR | 7.2 | A8 | 650 | UNI_IFOCB | 1250 | 25 | 1 | 3 | 0 | 0 | 0 | 0 | 12 | 0 | 0 | 3 | CT | YES | -
862108 | T21025_WEST QURNA-2 (PHASE 2) | T21025111 | UNIGEAR | 7.2 | A9 | 650 | UNI_IFOC | 400 | 25 | 1 | 3 | 0 | 0 | 0 | 0 | 12 | 0 | 0 | 3 | CT | YES | -
862108 | T21025_WEST QURNA-2 (PHASE 2) | T21025111 | UNIGEAR | 7.2 | AB | 1000 | UNI_BTSCB | 2500 | 25 | 1 | 3 | 0 | 0 | 0 | 0 | 12 | 0 | 0 | 0 | CT | YES | -
862108 | T21025_WEST QURNA-2 (PHASE 2) | T21025111 | UNIGEAR | 7.2 | AV | 650 | UNI_M | 630 | 25 | 1 | 0 | 3 | 0 | 0 | 0 | 0 | 18 | 0 | 0 | ISOL | YES | -
862108 | T21025_WEST QURNA-2 (PHASE 2) | T21025111 | UNIGEAR | 7.2 | B1 | 1000 | UNI_IFMICB | 2500 | 25 | 1 | 6 | 3 | 0 | 3 | 0 | 18 | 18 | 0 | 3 | CT | YES | -
862108 | T21025_WEST QURNA-2 (PHASE 2) | T21025111 | UNIGEAR | 7.2 | B10 | 650 | UNI_IFOCB | 1250 | 25 | 1 | 3 | 0 | 0 | 0 | 0 | 12 | 0 | 0 | 3 | CT | YES | -
862108 | T21025_WEST QURNA-2 (PHASE 2) | T21025111 | UNIGEAR | 7.2 | B2 | 650 | UNI_IFOCB | 1250 | 25 | 1 | 3 | 0 | 0 | 0 | 0 | 12 | 0 | 0 | 3 | CT | YES | -
862108 | T21025_WEST QURNA-2 (PHASE 2) | T21025111 | UNIGEAR | 7.2 | B3 | 650 | UNI_IFOCB | 1250 | 25 | 1 | 3 | 0 | 0 | 0 | 0 | 12 | 0 | 0 | 3 | CT | YES | -
862108 | T21025_WEST QURNA-2 (PHASE 2) | T21025111 | UNIGEAR | 7.2 | B4 | 650 | UNI_IFOCB | 1250 | 25 | 1 | 3 | 0 | 0 | 0 | 0 | 12 | 0 | 0 | 3 | CT | YES | -
862108 | T21025_WEST QURNA-2 (PHASE 2) | T21025111 | UNIGEAR | 7.2 | B5 | 650 | UNI_IFOCB | 1250 | 25 | 1 | 3 | 0 | 0 | 0 | 0 | 12 | 0 | 0 | 3 | CT | YES | -
862108 | T21025_WEST QURNA-2 (PHASE 2) | T21025111 | UNIGEAR | 7.2 | B6 | 650 | UNI_IFOC | 400 | 25 | 1 | 3 | 0 | 0 | 0 | 0 | 12 | 0 | 0 | 3 | CT | YES | -
862108 | T21025_WEST QURNA-2 (PHASE 2) | T21025111 | UNIGEAR | 7.2 | B7 | 650 | UNI_IFOC | 400 | 25 | 1 | 3 | 0 | 0 | 0 | 0 | 12 | 0 | 0 | 3 | CT | YES | -
862108 | T21025_WEST QURNA-2 (PHASE 2) | T21025111 | UNIGEAR | 7.2 | B8 | 650 | UNI_IFOCB | 1250 | 25 | 1 | 3 | 0 | 0 | 0 | 0 | 12 | 0 | 0 | 3 | CT | YES | -
862108 | T21025_WEST QURNA-2 (PHASE 2) | T21025111 | UNIGEAR | 7.2 | B9 | 650 | UNI_IFOCB | 1250 | 25 | 1 | 3 | 0 | 0 | 0 | 0 | 12 | 0 | 0 | 3 | CT | YES | -
862108 | T21025_WEST QURNA-2 (PHASE 2) | T21025111 | UNIGEAR | 7.2 | BV | 650 | UNI_RMD | 2500 | 25 | 1 | 0 | 3 | 0 | 0 | 0 | 0 | 18 | 0 | 0 | NO | NO | -
863110 | X21179-BREDHÄLLA | X21179111 | ZS2 | 36 | 343 | 1200 | UNI_IFOCBM | 1250 | 25 | 1 | 4 | 3 | 0 | 0 | 3 | 36 | 12 | 0 | 0 | YES | YES | PC
863110 | X21179-BREDHÄLLA | X21179111 | ZS2 | 36 | 344 | 1200 | UNI_IFOCBM | 1250 | 25 | 1 | 4 | 3 | 0 | 0 | 3 | 36 | 12 | 0 | 0 | YES | YES | PC
863110 | X21179-BREDHÄLLA | X21179111 | ZS2 | 36 | 345 | 1200 | UNI_IFOCBM | 1250 | 25 | 1 | 4 | 3 | 0 | 0 | 3 | 36 | 12 | 0 | 0 | YES | YES | PC
863110 | X21179-BREDHÄLLA | X21179111 | ZS2 | 36 | 346 | 1200 | UNI_IFOCBM | 1250 | 25 | 1 | 4 | 3 | 0 | 0 | 3 | 36 | 12 | 0 | 0 | YES | YES | PC
863110 | X21179-BREDHÄLLA | X21179111 | ZS2 | 36 | 347 | 1200 | UNI_IFOCBM | 1250 | 25 | 1 | 4 | 3 | 0 | 0 | 3 | 36 | 12 | 0 | 0 | YES | YES | PC
863110 | X21179-BREDHÄLLA | X21179111 | ZS2 | 36 | 348 | 1200 | UNI_IFOCB | 1250 | 25 | 1 | 3 | 0 | 0 | 0 | 0 | 27 | 0 | 0 | 0 | YES | YES | PC
863110 | X21179-BREDHÄLLA | X21179111 | ZS2 | 36 | 349 | 1200 | UNI_IFICBM | 3150 | 25 | 1 | 3 | 3 | 0 | 0 | 3 | 36 | 12 | 0 | 0 | YES | YES | PC
863110 | X21179-BREDHÄLLA | X21179111 | ZS2 | 36 | 350A | 1200 | UNI_BTDT | 3150 | 25 | 1 | 3 | 0 | 0 | 0 | 0 | 6 | 0 | 0 | 0 | YES | NO | PC
863110 | X21179-BREDHÄLLA | X21179111 | ZS2 | 36 | 350B | 1200 | UNI_RD | 3150 | 25 | 1 | 0 | 0 | 0 | 0 | 0 | 0 | 0 | 0 | 0 | ISOL | NO | PC
863110 | X21179-BREDHÄLLA | X21179111 | ZS2 | 36 | 351 | 1200 | UNI_IFICBM | 3150 | 25 | 1 | 3 | 3 | 0 | 0 | 3 | 36 | 12 | 0 | 0 | YES | YES | PC
863110 | X21179-BREDHÄLLA | X21179111 | ZS2 | 36 | 352 | 1200 | UNI_IFOCB | 1250 | 25 | 1 | 3 | 0 | 0 | 0 | 0 | 27 | 0 | 0 | 0 | YES | YES | PC
863110 | X21179-BREDHÄLLA | X21179111 | ZS2 | 36 | 353 | 1200 | UNI_IFOCBM | 1250 | 25 | 1 | 4 | 3 | 0 | 0 | 3 | 36 | 12 | 0 | 0 | YES | YES | PC
863110 | X21179-BREDHÄLLA | X21179111 | ZS2 | 36 | 354 | 1200 | UNI_IFOCBM | 1250 | 25 | 1 | 4 | 3 | 0 | 0 | 3 | 36 | 12 | 0 | 0 | YES | YES | PC
863110 | X21179-BREDHÄLLA | X21179111 | ZS2 | 36 | 355 | 1200 | UNI_IFOCBM | 1250 | 25 | 1 | 4 | 3 | 0 | 0 | 3 | 36 | 12 | 0 | 0 | YES | YES | PC
863435 | E21100-BPP PROJECT - CODE B-117-01 | E21100111 | UNIGEAR | 17.5 | A01 | 800 | UNI_IFOCB | 1250 | 40 | 3 | 3 | 0 | 0 | 0 | 0 | 0 | 0 | 0 | 0 | CT | YES | -
863435 | E21100-BPP PROJECT - CODE B-117-01 | E21100111 | UNIGEAR | 17.5 | A02 | 800 | UNI_DUMMY | 4000 | 40 | 3 | 0 | 0 | 0 | 0 | 0 | 0 | 0 | 0 | 0 | NO | N/A | -
863435 | E21100-BPP PROJECT - CODE B-117-01 | E21100111 | UNIGEAR | 17.5 | A03 | 800 | UNI_IFOCB | 1250 | 40 | 3 | 3 | 0 | 0 | 0 | 0 | 0 | 0 | 0 | 0 | CT | YES | -
863435 | E21100-BPP PROJECT - CODE B-117-01 | E21100111 | UNIGEAR | 17.5 | A04 | 1000 | UNI_IFICB | 2000 | 40 | 3 | 3 | 3 | 0 | 3 | 0 | 0 | 18 | 0 | 3 | CT | YES | -
863435 | E21100-BPP PROJECT - CODE B-117-01 | E21100111 | UNIGEAR | 17.5 | A05 | 800 | UNI_IFOCB | 1250 | 40 | 3 | 3 | 0 | 0 | 0 | 0 | 0 | 0 | 0 | 0 | CT | YES | -
863435 | E21100-BPP PROJECT - CODE B-117-01 | E21100111 | UNIGEAR | 17.5 | A06 | 800 | UNI_IFOCB | 1250 | 40 | 3 | 3 | 0 | 0 | 0 | 0 | 0 | 0 | 0 | 0 | CT | YES | -
863435 | E21100-BPP PROJECT - CODE B-117-01 | E21100111 | UNIGEAR | 17.5 | A07 | 1000 | UNI_IFICB | 2000 | 40 | 3 | 3 | 3 | 0 | 3 | 0 | 0 | 18 | 0 | 3 | CT | YES | -
863435 | E21100-BPP PROJECT - CODE B-117-01 | E21100111 | UNIGEAR | 17.5 | A08 | 800 | UNI_DUMMY | 4000 | 40 | 3 | 0 | 0 | 0 | 0 | 0 | 0 | 0 | 0 | 0 | NO | N/A | -
863435 | E21100-BPP PROJECT - CODE B-117-01 | E21100111 | UNIGEAR | 17.5 | A09 | 800 | UNI_IFOCB | 1250 | 40 | 3 | 3 | 0 | 0 | 0 | 0 | 0 | 0 | 0 | 0 | CT | YES | -
863435 | E21100-BPP PROJECT - CODE B-117-01 | E21100111 | UNIGEAR | 17.5 | A10 | 800 | UNI_IFOCB | 1250 | 40 | 3 | 3 | 0 | 0 | 0 | 0 | 0 | 0 | 0 | 0 | CT | YES | -
863435 | E21100-BPP PROJECT - CODE B-117-01 | E21100111 | UNIGEAR | 17.5 | A11 | 1000 | UNI_IFICB | 2000 | 40 | 3 | 3 | 3 | 0 | 3 | 0 | 0 | 18 | 0 | 3 | CT | YES | -
863435 | E21100-BPP PROJECT - CODE B-117-01 | E21100111 | UNIGEAR | 17.5 | A12 | 800 | UNI_IFOCB | 1250 | 40 | 3 | 3 | 0 | 0 | 0 | 0 | 0 | 0 | 0 | 0 | CT | YES | -
863435 | E21100-BPP PROJECT - CODE B-117-01 | E21100111 | UNIGEAR | 17.5 | A13 | 800 | UNI_IFOCB | 1250 | 40 | 3 | 3 | 0 | 0 | 0 | 0 | 0 | 0 | 0 | 0 | CT | YES | -
863435 | E21100-BPP PROJECT - CODE B-117-01 | E21100111 | UNIGEAR | 17.5 | A14 | 800 | UNI_IFOCB | 1250 | 40 | 3 | 3 | 0 | 0 | 0 | 0 | 0 | 0 | 0 | 0 | CT | YES | -
863435 | E21100-BPP PROJECT - CODE B-117-01 | E21100111 | UNIGEAR | 17.5 | A15 | 800 | UNI_RMS | 4000 | 40 | 3 | 0 | 3 | 0 | 0 | 0 | 0 | 18 | 0 | 0 | NO | N/A | -
863435 | E21100-BPP PROJECT - CODE B-117-01 | E21100111 | UNIGEAR | 17.5 | A16 | 1000 | UNI_BTDCB | 4000 | 40 | 3 | 3 | 0 | 0 | 0 | 0 | 0 | 0 | 0 | 3 | ISOL | YES | -
863435 | E21100-BPP PROJECT - CODE B-117-01 | E21100111 | UNIGEAR | 17.5 | A17 | 1000 | UNI_BTST | 4000 | 40 | 3 | 3 | 0 | 0 | 0 | 0 | 0 | 0 | 0 | 3 | ISOL | YES | -
863435 | E21100-BPP PROJECT - CODE B-117-01 | E21100111 | UNIGEAR | 17.5 | A18 | 800 | UNI_RMD | 4000 | 40 | 3 | 0 | 3 | 0 | 0 | 0 | 0 | 18 | 0 | 0 | NO | N/A | -
863435 | E21100-BPP PROJECT - CODE B-117-01 | E21100111 | UNIGEAR | 17.5 | A19 | 800 | UNI_IFOCB | 1250 | 40 | 3 | 3 | 0 | 0 | 0 | 0 | 0 | 0 | 0 | 0 | CT | YES | -
863435 | E21100-BPP PROJECT - CODE B-117-01 | E21100111 | UNIGEAR | 17.5 | A20 | 800 | UNI_IFOCB | 1250 | 40 | 3 | 3 | 0 | 0 | 0 | 0 | 0 | 0 | 0 | 0 | CT | YES | -
863435 | E21100-BPP PROJECT - CODE B-117-01 | E21100111 | UNIGEAR | 17.5 | A21 | 800 | UNI_IFOCB | 1250 | 40 | 3 | 3 | 0 | 0 | 0 | 0 | 0 | 0 | 0 | 0 | CT | YES | -
863435 | E21100-BPP PROJECT - CODE B-117-01 | E21100111 | UNIGEAR | 17.5 | A22 | 1000 | UNI_IFICB | 2000 | 40 | 3 | 3 | 3 | 0 | 3 | 0 | 0 | 18 | 0 | 3 | CT | YES | -
863435 | E21100-BPP PROJECT - CODE B-117-01 | E21100111 | UNIGEAR | 17.5 | A23 | 800 | UNI_IFOCB | 1250 | 40 | 3 | 3 | 0 | 0 | 0 | 0 | 0 | 0 | 0 | 0 | CT | YES | -
863435 | E21100-BPP PROJECT - CODE B-117-01 | E21100111 | UNIGEAR | 17.5 | A24 | 800 | UNI_IFOCB | 1250 | 40 | 3 | 3 | 0 | 0 | 0 | 0 | 0 | 0 | 0 | 0 | CT | YES | -
863435 | E21100-BPP PROJECT - CODE B-117-01 | E21100111 | UNIGEAR | 17.5 | A25 | 800 | UNI_DUMMY | 4000 | 40 | 3 | 0 | 0 | 0 | 0 | 0 | 0 | 0 | 0 | 0 | NO | N/A | -
863435 | E21100-BPP PROJECT - CODE B-117-01 | E21100111 | UNIGEAR | 17.5 | A26 | 1000 | UNI_IFICB | 2000 | 40 | 3 | 3 | 3 | 0 | 3 | 0 | 0 | 18 | 0 | 3 | CT | YES | -
863435 | E21100-BPP PROJECT - CODE B-117-01 | E21100111 | UNIGEAR | 17.5 | A27 | 800 | UNI_IFOCB | 1250 | 40 | 3 | 3 | 0 | 0 | 0 | 0 | 0 | 0 | 0 | 0 | CT | YES | -
863435 | E21100-BPP PROJECT - CODE B-117-01 | E21100111 | UNIGEAR | 17.5 | A28 | 800 | UNI_IFOCB | 1250 | 40 | 3 | 3 | 0 | 0 | 0 | 0 | 0 | 0 | 0 | 0 | CT | YES | -
863435 | E21100-BPP PROJECT - CODE B-117-01 | E21100111 | UNIGEAR | 17.5 | A29 | 800 | UNI_IFOCB | 1250 | 40 | 3 | 3 | 0 | 0 | 0 | 0 | 0 | 0 | 0 | 0 | CT | YES | -
863435 | E21100-BPP PROJECT - CODE B-117-01 | E21100111 | UNIGEAR | 17.5 | A30 | 800 | UNI_IFOCB | 1250 | 40 | 3 | 3 | 0 | 0 | 0 | 0 | 0 | 0 | 0 | 0 | CT | YES | -
863435 | E21100-BPP PROJECT - CODE B-117-01 | E21100111 | UNIGEAR | 17.5 | A31 | 800 | UNI_DUMMY | 4000 | 40 | 3 | 0 | 0 | 0 | 0 | 0 | 0 | 0 | 0 | 0 | NO | N/A | -
863435 | E21100-BPP PROJECT - CODE B-117-01 | E21100112 | UNIGEAR | 17.5 | A01 | 800 | UNI_DUMMY | 4000 | 40 | 3 | 0 | 0 | 0 | 0 | 0 | 0 | 0 | 0 | 0 | NO | N/A | -
863435 | E21100-BPP PROJECT - CODE B-117-01 | E21100112 | UNIGEAR | 17.5 | A02 | 800 | UNI_IFOCB | 1250 | 40 | 3 | 3 | 0 | 0 | 0 | 0 | 0 | 0 | 0 | 0 | CT | YES | -
863435 | E21100-BPP PROJECT - CODE B-117-01 | E21100112 | UNIGEAR | 17.5 | A03 | 800 | UNI_IFOCB | 1250 | 40 | 3 | 3 | 0 | 0 | 0 | 0 | 0 | 0 | 0 | 0 | CT | YES | -
863435 | E21100-BPP PROJECT - CODE B-117-01 | E21100112 | UNIGEAR | 17.5 | A04 | 800 | UNI_IFOCB | 1250 | 40 | 3 | 3 | 0 | 0 | 0 | 0 | 0 | 0 | 0 | 0 | CT | YES | -
863435 | E21100-BPP PROJECT - CODE B-117-01 | E21100112 | UNIGEAR | 17.5 | A05 | 800 | UNI_IFOCB | 1250 | 40 | 3 | 3 | 0 | 0 | 0 | 0 | 0 | 0 | 0 | 0 | CT | YES | -
863435 | E21100-BPP PROJECT - CODE B-117-01 | E21100112 | UNIGEAR | 17.5 | A06 | 1000 | UNI_IFICB | 2000 | 40 | 3 | 3 | 3 | 0 | 3 | 0 | 0 | 18 | 0 | 3 | CT | YES | -
863435 | E21100-BPP PROJECT - CODE B-117-01 | E21100112 | UNIGEAR | 17.5 | A07 | 800 | UNI_DUMMY | 4000 | 40 | 3 | 0 | 0 | 0 | 0 | 0 | 0 | 0 | 0 | 0 | NO | N/A | -
863435 | E21100-BPP PROJECT - CODE B-117-01 | E21100112 | UNIGEAR | 17.5 | A08 | 800 | UNI_IFOCB | 1250 | 40 | 3 | 3 | 0 | 0 | 0 | 0 | 0 | 0 | 0 | 0 | CT | YES | -
863435 | E21100-BPP PROJECT - CODE B-117-01 | E21100112 | UNIGEAR | 17.5 | A09 | 800 | UNI_IFOCB | 1250 | 40 | 3 | 3 | 0 | 0 | 0 | 0 | 0 | 0 | 0 | 0 | CT | YES | -
863435 | E21100-BPP PROJECT - CODE B-117-01 | E21100112 | UNIGEAR | 17.5 | A10 | 1000 | UNI_IFICB | 2000 | 40 | 3 | 3 | 3 | 0 | 3 | 0 | 0 | 18 | 0 | 3 | CT | YES | -
863435 | E21100-BPP PROJECT - CODE B-117-01 | E21100112 | UNIGEAR | 17.5 | A11 | 800 | UNI_IFOCB | 1250 | 40 | 3 | 3 | 0 | 0 | 0 | 0 | 0 | 0 | 0 | 0 | CT | YES | -
863435 | E21100-BPP PROJECT - CODE B-117-01 | E21100112 | UNIGEAR | 17.5 | A12 | 800 | UNI_IFOCB | 1250 | 40 | 3 | 3 | 0 | 0 | 0 | 0 | 0 | 0 | 0 | 0 | CT | YES | -
863435 | E21100-BPP PROJECT - CODE B-117-01 | E21100112 | UNIGEAR | 17.5 | A13 | 800 | UNI_IFOCB | 1250 | 40 | 3 | 3 | 0 | 0 | 0 | 0 | 0 | 0 | 0 | 0 | CT | YES | -
863435 | E21100-BPP PROJECT - CODE B-117-01 | E21100112 | UNIGEAR | 17.5 | A14 | 800 | UNI_RMS | 4000 | 40 | 3 | 0 | 3 | 0 | 0 | 0 | 0 | 18 | 0 | 0 | NO | N/A | -
863435 | E21100-BPP PROJECT - CODE B-117-01 | E21100112 | UNIGEAR | 17.5 | A15 | 1000 | UNI_BTDCB | 4000 | 40 | 3 | 3 | 0 | 0 | 0 | 0 | 0 | 0 | 0 | 3 | ISOL | YES | -
863435 | E21100-BPP PROJECT - CODE B-117-01 | E21100112 | UNIGEAR | 17.5 | A16 | 1000 | UNI_BTST | 4000 | 40 | 3 | 3 | 0 | 0 | 0 | 0 | 0 | 0 | 0 | 3 | ISOL | YES | -
863435 | E21100-BPP PROJECT - CODE B-117-01 | E21100112 | UNIGEAR | 17.5 | A17 | 800 | UNI_RMD | 4000 | 40 | 3 | 0 | 3 | 0 | 0 | 0 | 0 | 18 | 0 | 0 | NO | N/A | -
863435 | E21100-BPP PROJECT - CODE B-117-01 | E21100112 | UNIGEAR | 17.5 | A18 | 800 | UNI_IFOCB | 1250 | 40 | 3 | 3 | 0 | 0 | 0 | 0 | 0 | 0 | 0 | 0 | CT | YES | -
863435 | E21100-BPP PROJECT - CODE B-117-01 | E21100112 | UNIGEAR | 17.5 | A19 | 800 | UNI_IFOCB | 1250 | 40 | 3 | 3 | 0 | 0 | 0 | 0 | 0 | 0 | 0 | 0 | CT | YES | -
863435 | E21100-BPP PROJECT - CODE B-117-01 | E21100112 | UNIGEAR | 17.5 | A20 | 800 | UNI_IFOCB | 1250 | 40 | 3 | 3 | 0 | 0 | 0 | 0 | 0 | 0 | 0 | 0 | CT | YES | -
863435 | E21100-BPP PROJECT - CODE B-117-01 | E21100112 | UNIGEAR | 17.5 | A21 | 1000 | UNI_IFICB | 2000 | 40 | 3 | 3 | 3 | 0 | 3 | 0 | 0 | 18 | 0 | 3 | CT | YES | -
863435 | E21100-BPP PROJECT - CODE B-117-01 | E21100112 | UNIGEAR | 17.5 | A22 | 800 | UNI_IFOCB | 1250 | 40 | 3 | 3 | 0 | 0 | 0 | 0 | 0 | 0 | 0 | 0 | CT | YES | -
863435 | E21100-BPP PROJECT - CODE B-117-01 | E21100112 | UNIGEAR | 17.5 | A23 | 800 | UNI_IFOCB | 1250 | 40 | 3 | 3 | 0 | 0 | 0 | 0 | 0 | 0 | 0 | 0 | CT | YES | -
863435 | E21100-BPP PROJECT - CODE B-117-01 | E21100112 | UNIGEAR | 17.5 | A24 | 800 | UNI_DUMMY | 4000 | 40 | 3 | 0 | 0 | 0 | 0 | 0 | 0 | 0 | 0 | 0 | NO | N/A | -
863435 | E21100-BPP PROJECT - CODE B-117-01 | E21100112 | UNIGEAR | 17.5 | A25 | 1000 | UNI_IFICB | 2000 | 40 | 3 | 3 | 3 | 0 | 3 | 0 | 0 | 18 | 0 | 3 | CT | YES | -
863435 | E21100-BPP PROJECT - CODE B-117-01 | E21100112 | UNIGEAR | 17.5 | A26 | 800 | UNI_IFOCB | 1250 | 40 | 3 | 3 | 0 | 0 | 0 | 0 | 0 | 0 | 0 | 0 | CT | YES | -
863435 | E21100-BPP PROJECT - CODE B-117-01 | E21100112 | UNIGEAR | 17.5 | A27 | 800 | UNI_IFOCB | 1250 | 40 | 3 | 3 | 0 | 0 | 0 | 0 | 0 | 0 | 0 | 0 | CT | YES | -
863435 | E21100-BPP PROJECT - CODE B-117-01 | E21100112 | UNIGEAR | 17.5 | A28 | 800 | UNI_IFOCB | 1250 | 40 | 3 | 3 | 0 | 0 | 0 | 0 | 0 | 0 | 0 | 0 | CT | YES | -
863435 | E21100-BPP PROJECT - CODE B-117-01 | E21100112 | UNIGEAR | 17.5 | A29 | 800 | UNI_IFOCB | 1250 | 40 | 3 | 3 | 0 | 0 | 0 | 0 | 0 | 0 | 0 | 0 | CT | YES | -
863435 | E21100-BPP PROJECT - CODE B-117-01 | E21100112 | UNIGEAR | 17.5 | A30 | 800 | UNI_DUMMY | 4000 | 40 | 3 | 0 | 0 | 0 | 0 | 0 | 0 | 0 | 0 | 0 | NO | N/A | -
864393 | T21065_Bursa Cimento | T21065111 | UNIGEAR | 12 | 1H01 | 1000 | UNI_IFICB | 4000 | 40 | 3 | 3 | 0 | 0 | 0 | 0 | 0 | 0 | 0 | 0 | ISOL | YES | -
864393 | T21065_Bursa Cimento | T21065111 | UNIGEAR | 12 | 1H02 | 1000 | UNI_IFOCB | 4000 | 40 | 3 | 3 | 0 | 0 | 0 | 0 | 0 | 0 | 0 | 0 | ISOL | YES | -
864393 | T21065_Bursa Cimento | T21065111 | UNIGEAR | 12 | 1H03 | 650 | UNI_IFOC | 400 | 40 | 3 | 0 | 0 | 0 | 0 | 0 | 0 | 0 | 0 | 0 | ISOL | YES | -
864393 | T21065_Bursa Cimento | T21065111 | UNIGEAR | 12 | 1H04 | 800 | UNI_M | 630 | 40 | 3 | 0 | 0 | 0 | 0 | 0 | 0 | 0 | 0 | 0 | ISOL | YES | -
864393 | T21065_Bursa Cimento | T21065111 | UNIGEAR | 12 | 1H05 | 1000 | UNI_BTSCB | 4000 | 40 | 3 | 3 | 0 | 0 | 0 | 0 | 0 | 0 | 0 | 0 | ISOL | YES | -
864393 | T21065_Bursa Cimento | T21065111 | UNIGEAR | 12 | 2H01 | 1000 | UNI_BTDT | 4000 | 40 | 3 | 0 | 0 | 0 | 0 | 0 | 0 | 0 | 0 | 0 | NO | YES | -
864393 | T21065_Bursa Cimento | T21065111 | UNIGEAR | 12 | 2H02 | 800 | UNI_M | 630 | 40 | 3 | 0 | 0 | 0 | 0 | 0 | 0 | 0 | 0 | 0 | ISOL | YES | -
864393 | T21065_Bursa Cimento | T21065111 | UNIGEAR | 12 | 2H03 | 1000 | UNI_IFOCB | 4000 | 40 | 3 | 3 | 0 | 0 | 0 | 0 | 0 | 0 | 0 | 0 | ISOL | YES | -
864393 | T21065_Bursa Cimento | T21065111 | UNIGEAR | 12 | 2H04 | 1000 | UNI_IFICB | 4000 | 40 | 3 | 3 | 0 | 0 | 0 | 0 | 0 | 0 | 0 | 0 | ISOL | YES | -
865086 | X21166_POWERCO PEAT EXTENSION | X21166111 | ZS2 | 36 | H11 | 1000 | UNI_IFICB | 1250 | 25 | 3 | 3 | 0 | 0 | 0 | 0 | 27 | 0 | 0 | 0 | YES | YES | PC
865086 | X21166_POWERCO PEAT EXTENSION | X21166111 | ZS2 | 36 | H12 | 1000 | UNI_IFOCBM | 1250 | 25 | 3 | 3 | 3 | 0 | 0 | 3 | 27 | 6 | 0 | 0 | YES | YES | PC
865086 | X21166_POWERCO PEAT EXTENSION | X21166111 | ZS2 | 36 | H13 | 1000 | UNI_IFOCBM | 1250 | 25 | 3 | 3 | 3 | 0 | 0 | 3 | 27 | 6 | 0 | 0 | YES | YES | PC
865086 | X21166_POWERCO PEAT EXTENSION | X21166111 | ZS2 | 36 | H14 | 1000 | UNI_IFOCBM | 1250 | 25 | 3 | 3 | 3 | 0 | 0 | 3 | 27 | 6 | 0 | 0 | YES | YES | PC
865279 | T21066_TREL-EPC-25 MVA for Hawija | T21066111 | UNIGEAR | 12 | K01 | 550 | UNI_IFOCB | 630 | 25 | 3 | 3 | 0 | 0 | 0 | 0 | 12 | 0 | 0 | 0 | CT | YES | -
865279 | T21066_TREL-EPC-25 MVA for Hawija | T21066111 | UNIGEAR | 12 | K02 | 550 | UNI_IFOCB | 630 | 25 | 3 | 3 | 0 | 0 | 0 | 0 | 12 | 0 | 0 | 0 | CT | YES | -
865279 | T21066_TREL-EPC-25 MVA for Hawija | T21066111 | UNIGEAR | 12 | K03 | 550 | UNI_IFOCB | 630 | 25 | 3 | 3 | 0 | 0 | 0 | 0 | 12 | 0 | 0 | 0 | CT | YES | -
865279 | T21066_TREL-EPC-25 MVA for Hawija | T21066111 | UNIGEAR | 12 | K04 | 800 | UNI_IFICB | 2000 | 25 | 3 | 3 | 3 | 0 | 3 | 0 | 18 | 12 | 0 | 3 | CT | YES | -
865279 | T21066_TREL-EPC-25 MVA for Hawija | T21066111 | UNIGEAR | 12 | K05 | 550 | UNI_IFOCB | 630 | 25 | 3 | 3 | 0 | 0 | 0 | 0 | 12 | 0 | 0 | 0 | CT | YES | -
865279 | T21066_TREL-EPC-25 MVA for Hawija | T21066111 | UNIGEAR | 12 | K06 | 550 | UNI_IFOCB | 630 | 25 | 3 | 3 | 0 | 0 | 0 | 0 | 12 | 0 | 0 | 0 | CT | YES | -
865279 | T21066_TREL-EPC-25 MVA for Hawija | T21066111 | UNIGEAR | 12 | K07 | 550 | UNI_IFOCB | 630 | 25 | 3 | 3 | 0 | 0 | 0 | 0 | 12 | 0 | 0 | 0 | CT | YES | -
865279 | T21066_TREL-EPC-25 MVA for Hawija | T21066111 | UNIGEAR | 12 | K08 | 550 | UNI_IFOCB | 630 | 25 | 3 | 3 | 0 | 0 | 0 | 0 | 12 | 0 | 0 | 0 | CT | YES | -
866582 | L21056_TREL-EPC-25 MVA for Hawija | L21056111 | ZS2 | 36 | A01 | 1200 | UNI_IFIDW | 1250 | 25 | 3 | 0 | 3 | 0 | 0 | 0 | 0 | 12 | 1 | 3 | NO | YES | CB
866582 | L21056_TREL-EPC-25 MVA for Hawija | L21056111 | ZS2 | 36 | A02 | 1000 | UNI_IFOCB | 1250 | 25 | 3 | 3 | 0 | 0 | 0 | 0 | 18 | 0 | 0 | 0 | YES | YES | CB
867337 | T21067_Rwanda_Phase_2 | T21067111 | UNIGEAR | 12 | A01 | 800 | UNI_IFOCB | 1250 | 50 | 3 | 3 | 0 | 0 | 0 | 0 | 0 | 0 | 0 | 3 | CT | YES | -
867337 | T21067_Rwanda_Phase_2 | T21067111 | UNIGEAR | 12 | A02 | 800 | UNI_IFOCB | 1250 | 50 | 3 | 3 | 0 | 0 | 0 | 0 | 0 | 0 | 0 | 3 | CT | YES | -
867337 | T21067_Rwanda_Phase_2 | T21067111 | UNIGEAR | 12 | A03 | 800 | UNI_IFOCB | 1250 | 50 | 3 | 3 | 0 | 0 | 0 | 0 | 0 | 0 | 0 | 3 | CT | YES | -
867337 | T21067_Rwanda_Phase_2 | T21067111 | UNIGEAR | 12 | A04 | 800 | UNI_IFOCB | 1250 | 50 | 3 | 3 | 0 | 0 | 0 | 0 | 0 | 0 | 0 | 3 | CT | YES | -
867337 | T21067_Rwanda_Phase_2 | T21067111 | UNIGEAR | 12 | A05 | 800 | UNI_IFOCB | 1250 | 50 | 3 | 3 | 0 | 0 | 0 | 0 | 0 | 0 | 0 | 3 | CT | YES | -
867337 | T21067_Rwanda_Phase_2 | T21067111 | UNIGEAR | 12 | A06 | 800 | UNI_IFOCB | 1250 | 50 | 3 | 3 | 0 | 0 | 0 | 0 | 0 | 0 | 0 | 3 | CT | YES | -
867337 | T21067_Rwanda_Phase_2 | T21067111 | UNIGEAR | 12 | A07 | 800 | UNI_IFOCB | 1250 | 50 | 3 | 3 | 0 | 0 | 0 | 0 | 0 | 0 | 0 | 3 | CT | YES | -
867337 | T21067_Rwanda_Phase_2 | T21067111 | UNIGEAR | 12 | A08 | 800 | UNI_IFOCB | 1250 | 50 | 3 | 3 | 0 | 0 | 0 | 0 | 0 | 0 | 0 | 3 | CT | YES | -
867337 | T21067_Rwanda_Phase_2 | T21067111 | UNIGEAR | 12 | A09 | 800 | UNI_IFOCB | 1250 | 50 | 3 | 3 | 0 | 0 | 0 | 0 | 0 | 0 | 0 | 3 | CT | YES | -
867337 | T21067_Rwanda_Phase_2 | T21067111 | UNIGEAR | 12 | A10 | 800 | UNI_IFOCB | 1250 | 50 | 3 | 3 | 0 | 0 | 0 | 0 | 0 | 0 | 0 | 3 | CT | YES | -
867337 | T21067_Rwanda_Phase_2 | T21067111 | UNIGEAR | 12 | A11 | 800 | UNI_IFOCB | 1250 | 50 | 3 | 3 | 0 | 0 | 0 | 0 | 0 | 0 | 0 | 3 | CT | YES | -
867337 | T21067_Rwanda_Phase_2 | T21067111 | UNIGEAR | 12 | A12 | 800 | UNI_IFOCB | 1250 | 50 | 3 | 3 | 0 | 0 | 0 | 0 | 0 | 0 | 0 | 3 | CT | YES | -
867337 | T21067_Rwanda_Phase_2 | T21067111 | UNIGEAR | 12 | A13 | 800 | UNI_IFOCB | 1250 | 50 | 3 | 3 | 0 | 0 | 0 | 0 | 0 | 0 | 0 | 3 | CT | YES | -
867337 | T21067_Rwanda_Phase_2 | T21067111 | UNIGEAR | 12 | A14 | 800 | UNI_IFOCB | 1250 | 50 | 3 | 3 | 0 | 0 | 0 | 0 | 0 | 0 | 0 | 3 | CT | YES | -
867337 | T21067_Rwanda_Phase_2 | T21067112 | UNIGEAR | 12 | A15 | 800 | UNI_IFOCB | 1250 | 50 | 3 | 3 | 0 | 0 | 0 | 0 | 0 | 0 | 0 | 3 | CT | YES | -
867337 | T21067_Rwanda_Phase_2 | T21067112 | UNIGEAR | 12 | A16 | 800 | UNI_IFOCB | 1250 | 50 | 3 | 3 | 0 | 0 | 0 | 0 | 0 | 0 | 0 | 3 | CT | YES | -
867337 | T21067_Rwanda_Phase_2 | T21067112 | UNIGEAR | 12 | A17 | 800 | UNI_IFOCB | 1250 | 50 | 3 | 3 | 0 | 0 | 0 | 0 | 0 | 0 | 0 | 3 | CT | YES | -
867337 | T21067_Rwanda_Phase_2 | T21067112 | UNIGEAR | 12 | A18 | 800 | UNI_IFOCB | 1250 | 50 | 3 | 3 | 0 | 0 | 0 | 0 | 0 | 0 | 0 | 3 | CT | YES | -
867337 | T21067_Rwanda_Phase_2 | T21067112 | UNIGEAR | 12 | A19 | 800 | UNI_IFOCB | 1250 | 50 | 3 | 3 | 0 | 0 | 0 | 0 | 0 | 0 | 0 | 3 | CT | YES | -
867337 | T21067_Rwanda_Phase_2 | T21067112 | UNIGEAR | 12 | A20 | 800 | UNI_IFOCB | 1250 | 50 | 3 | 3 | 0 | 0 | 0 | 0 | 0 | 0 | 0 | 3 | CT | YES | -
867337 | T21067_Rwanda_Phase_2 | T21067112 | UNIGEAR | 12 | A21 | 800 | UNI_IFOCB | 1250 | 50 | 3 | 3 | 0 | 0 | 0 | 0 | 0 | 0 | 0 | 3 | CT | YES | -
867337 | T21067_Rwanda_Phase_2 | T21067112 | UNIGEAR | 12 | A22 | 800 | UNI_IFOCB | 1250 | 50 | 3 | 3 | 0 | 0 | 0 | 0 | 0 | 0 | 0 | 3 | CT | YES | -
867337 | T21067_Rwanda_Phase_2 | T21067112 | UNIGEAR | 12 | A23 | 800 | UNI_IFOCB | 1250 | 50 | 3 | 3 | 0 | 0 | 0 | 0 | 0 | 0 | 0 | 3 | CT | YES | -
867337 | T21067_Rwanda_Phase_2 | T21067112 | UNIGEAR | 12 | A24 | 800 | UNI_IFOCB | 1250 | 50 | 3 | 3 | 0 | 0 | 0 | 0 | 0 | 0 | 0 | 3 | CT | YES | -
867337 | T21067_Rwanda_Phase_2 | T21067112 | UNIGEAR | 12 | A25 | 800 | UNI_IFOCB | 1250 | 50 | 3 | 3 | 0 | 0 | 0 | 0 | 0 | 0 | 0 | 3 | CT | YES | -
867337 | T21067_Rwanda_Phase_2 | T21067112 | UNIGEAR | 12 | A26 | 800 | UNI_IFOCB | 1250 | 50 | 3 | 3 | 0 | 0 | 0 | 0 | 0 | 0 | 0 | 3 | CT | YES | -
867337 | T21067_Rwanda_Phase_2 | T21067112 | UNIGEAR | 12 | A27 | 800 | UNI_IFOCB | 1250 | 50 | 3 | 3 | 0 | 0 | 0 | 0 | 0 | 0 | 0 | 3 | CT | YES | -
867337 | T21067_Rwanda_Phase_2 | T21067112 | UNIGEAR | 12 | A28 | 800 | UNI_IFOCB | 1250 | 50 | 3 | 3 | 0 | 0 | 0 | 0 | 0 | 0 | 0 | 3 | CT | YES | -
867337 | T21067_Rwanda_Phase_2 | T21067112 | UNIGEAR | 12 | A29 | 800 | UNI_IFOCB | 1250 | 50 | 3 | 3 | 0 | 0 | 0 | 0 | 0 | 0 | 0 | 3 | CT | YES | -
867337 | T21067_Rwanda_Phase_2 | T21067112 | UNIGEAR | 12 | A30 | 800 | UNI_IFOCB | 1250 | 50 | 3 | 3 | 0 | 0 | 0 | 0 | 0 | 0 | 0 | 3 | CT | YES | -
867337 | T21067_Rwanda_Phase_2 | T21067112 | UNIGEAR | 12 | A31 | 800 | UNI_IFOCB | 1250 | 50 | 3 | 3 | 0 | 0 | 0 | 0 | 0 | 0 | 0 | 3 | CT | YES | -
867337 | T21067_Rwanda_Phase_2 | T21067112 | UNIGEAR | 12 | A32 | 800 | UNI_IFOCB | 1250 | 50 | 3 | 3 | 0 | 0 | 0 | 0 | 0 | 0 | 0 | 3 | CT | YES | -
867337 | T21067_Rwanda_Phase_2 | T21067112 | UNIGEAR | 12 | A33 | 800 | UNI_IFOCB | 1250 | 50 | 3 | 3 | 0 | 0 | 0 | 0 | 0 | 0 | 0 | 3 | CT | YES | -
867337 | T21067_Rwanda_Phase_2 | T21067112 | UNIGEAR | 12 | A34 | 800 | UNI_IFOCB | 1250 | 50 | 3 | 3 | 0 | 0 | 0 | 0 | 0 | 0 | 0 | 3 | CT | YES | -
867337 | T21067_Rwanda_Phase_2 | T21067112 | UNIGEAR | 12 | A35 | 800 | UNI_IFOCB | 1250 | 50 | 3 | 3 | 0 | 0 | 0 | 0 | 0 | 0 | 0 | 3 | CT | YES | -
867337 | T21067_Rwanda_Phase_2 | T21067112 | UNIGEAR | 12 | A36 | 800 | UNI_IFOCB | 1250 | 50 | 3 | 3 | 0 | 0 | 0 | 0 | 0 | 0 | 0 | 3 | CT | YES | -
867337 | T21067_Rwanda_Phase_2 | T21067112 | UNIGEAR | 12 | A37 | 800 | UNI_IFOCB | 1250 | 50 | 3 | 3 | 0 | 0 | 0 | 0 | 0 | 0 | 0 | 3 | CT | YES | -
867337 | T21067_Rwanda_Phase_2 | T21067112 | UNIGEAR | 12 | A38 | 800 | UNI_IFOCB | 1250 | 50 | 3 | 3 | 0 | 0 | 0 | 0 | 0 | 0 | 0 | 3 | CT | YES | -
867337 | T21067_Rwanda_Phase_2 | T21067112 | UNIGEAR | 12 | A39 | 800 | UNI_IFOCB | 1250 | 50 | 3 | 3 | 0 | 0 | 0 | 0 | 0 | 0 | 0 | 3 | CT | YES | -
867337 | T21067_Rwanda_Phase_2 | T21067112 | UNIGEAR | 12 | A40 | 800 | UNI_IFOCB | 1250 | 50 | 3 | 3 | 0 | 0 | 0 | 0 | 0 | 0 | 0 | 3 | CT | YES | -
867337 | T21067_Rwanda_Phase_2 | T21067112 | UNIGEAR | 12 | A41 | 800 | UNI_IFOCB | 1250 | 50 | 3 | 3 | 0 | 0 | 0 | 0 | 0 | 0 | 0 | 3 | CT | YES | -
867337 | T21067_Rwanda_Phase_2 | T21067112 | UNIGEAR | 12 | A42 | 800 | UNI_IFOCB | 1250 | 50 | 3 | 3 | 0 | 0 | 0 | 0 | 0 | 0 | 0 | 3 | CT | YES | -
868270 | E21049_EETC Mobile SS | E21049111 | UNIGEAR | 24 | A01 | 1000 | UNI_IFICB | 2000 | 25 | 3 | 3 | 0 | 0 | 0 | 0 | 27 | 0 | 0 | 0 | CT | YES | -
868270 | E21049_EETC Mobile SS | E21049111 | UNIGEAR | 24 | A02 | 1000 | UNI_IFOCB | 2000 | 25 | 3 | 3 | 0 | 0 | 0 | 0 | 27 | 0 | 0 | 0 | CT | YES | -
868270 | E21049_EETC Mobile SS | E21049111 | UNIGEAR | 24 | A03 | 1000 | UNI_IFOCB | 2000 | 25 | 3 | 3 | 0 | 0 | 0 | 0 | 27 | 0 | 0 | 0 | CT | YES | -
868270 | E21049_EETC Mobile SS | E21049111 | UNIGEAR | 24 | A04 | 1000 | UNI_IFOCB | 2000 | 25 | 3 | 3 | 0 | 0 | 0 | 0 | 27 | 0 | 0 | 0 | CT | YES | -
868270 | E21049_EETC Mobile SS | E21049111 | UNIGEAR | 24 | A05 | 1000 | UNI_IFOCB | 2000 | 25 | 3 | 3 | 0 | 0 | 0 | 0 | 27 | 0 | 0 | 0 | CT | YES | -
868270 | E21049_EETC Mobile SS | E21049111 | UNIGEAR | 24 | A06 | 800 | UNI_IFOCB | 1250 | 25 | 3 | 3 | 0 | 0 | 0 | 0 | 18 | 0 | 0 | 0 | CT | YES | -
868270 | E21049_EETC Mobile SS | E21049111 | UNIGEAR | 24 | A07 | 800 | UNI_M | 630 | 25 | 3 | 0 | 3 | 0 | 0 | 0 | 0 | 18 | 0 | 0 | NO | YES | -
869390 | AIDA - MV2 swgr extension - S2S syst | NONE | UNIGEAR | 12 | MV2-01 | 800 | UNI_IFOCB | 1600 | 31.5 | 3 | 3 | 3 | 0 | 0 | 3 | 12 | 12 | 0 | 0 | CT | YES | -
869424 | X21079-Skänkugnsbrytare | X21079111 | ZS2 | 36 | H01 | 1000 | UNI_M | 1250 | 25 | 1 | 0 | 3 | 3 | 0 | 0 | 0 | 12 | 0 | 3 | ISOL | YES | PC
869424 | X21079-Skänkugnsbrytare | X21079111 | ZS2 | 36 | H02 | 1200 | UNI_IFICBM | 1600 | 25 | 1 | 3 | 3 | 0 | 0 | 3 | 18 | 6 | 0 | 3 | YES | YES | PC
869424 | X21079-Skänkugnsbrytare | X21079111 | ZS2 | 36 | H03 | 1200 | UNI_IFOCB | 1250 | 25 | 1 | 4 | 0 | 0 | 0 | 0 | 12 | 0 | 0 | 3 | YES | YES | PC
869424 | X21079-Skänkugnsbrytare | X21079111 | ZS2 | 36 | H04 | 1200 | UNI_IFOCB | 1250 | 25 | 1 | 4 | 0 | 0 | 0 | 0 | 18 | 0 | 0 | 3 | YES | YES | PC
869424 | X21079-Skänkugnsbrytare | X21079111 | ZS2 | 36 | H05 | 1200 | UNI_IFOCB | 1250 | 25 | 1 | 4 | 0 | 0 | 0 | 0 | 18 | 0 | 0 | 3 | YES | YES | PC
869424 | X21079-Skänkugnsbrytare | X21079111 | ZS2 | 36 | H06 | 1200 | UNI_IFICBM | 1600 | 25 | 1 | 3 | 0 | 0 | 0 | 0 | 18 | 0 | 0 | 3 | YES | YES | PC
869424 | X21079-Skänkugnsbrytare | X21079111 | ZS2 | 36 | H07 | 1200 | UNI_IFOCB | 1250 | 25 | 1 | 4 | 0 | 0 | 0 | 0 | 18 | 0 | 0 | 3 | YES | YES | PC
869847 | L21057_KEMERBURGAZ RES | L21057111 | ZS2 | 36 | H01 | 1000 | UNI_IFOCB | 1250 | 25 | 1 | 3 | 0 | 0 | 0 | 0 | 27 | 0 | 0 | 0 | YES | YES | CB
869847 | L21057_KEMERBURGAZ RES | L21057111 | ZS2 | 36 | H02 | 1000 | UNI_IFOCB | 1250 | 25 | 1 | 3 | 0 | 0 | 0 | 0 | 27 | 0 | 0 | 0 | YES | YES | CB
869847 | L21057_KEMERBURGAZ RES | L21057111 | ZS2 | 36 | H03 | 1000 | UNI_IFOFDW | 1250 | 25 | 1 | 0 | 0 | 0 | 0 | 0 | 0 | 0 | 1 | 0 | ISOL | YES | CB
869847 | L21057_KEMERBURGAZ RES | L21057111 | ZS2 | 36 | H04 | 1000 | UNI_M | 1250 | 25 | 1 | 0 | 3 | 3 | 0 | 0 | 0 | 18 | 0 | 0 | ISOL | YES | CB
869847 | L21057_KEMERBURGAZ RES | L21057111 | ZS2 | 36 | H05 | 1000 | UNI_IFICB | 1250 | 25 | 1 | 3 | 0 | 0 | 0 | 0 | 18 | 0 | 0 | 3 | YES | YES | CB
870591 | E21107_SONCAP | E21107111 | UNIGEAR | 12 | A01 | 550 | UNI_IFICB | 1250 | 25 | 1 | 3 | 3 | 0 | 3 | 0 | 18 | 12 | 0 | 0 | CT | YES | -
870591 | E21107_SONCAP | E21107111 | UNIGEAR | 12 | A02 | 550 | UNI_IFICB | 1250 | 25 | 1 | 3 | 3 | 0 | 3 | 0 | 18 | 12 | 0 | 0 | CT | YES | -
870591 | E21107_SONCAP | E21107111 | UNIGEAR | 12 | A03 | 550 | UNI_IFOCB | 630 | 25 | 1 | 3 | 0 | 0 | 0 | 0 | 18 | 0 | 0 | 0 | CT | YES | -
870591 | E21107_SONCAP | E21107111 | UNIGEAR | 12 | A04 | 550 | UNI_IFOCB | 630 | 25 | 1 | 3 | 0 | 0 | 0 | 0 | 18 | 0 | 0 | 0 | CT | YES | -
870591 | E21107_SONCAP | E21107111 | UNIGEAR | 12 | A05 | 550 | UNI_BTSCB | 1250 | 25 | 1 | 3 | 0 | 0 | 0 | 0 | 18 | 0 | 0 | 0 | CT | YES | -
870591 | E21107_SONCAP | E21107111 | UNIGEAR | 12 | A06 | 550 | UNI_RD | 1250 | 25 | 1 | 0 | 0 | 0 | 0 | 0 | 0 | 0 | 0 | 0 | NO | NO | -
870591 | E21107_SONCAP | E21107111 | UNIGEAR | 12 | A07 | 550 | UNI_IFOCB | 630 | 25 | 1 | 3 | 0 | 0 | 0 | 0 | 18 | 0 | 0 | 0 | CT | YES | -
870591 | E21107_SONCAP | E21107111 | UNIGEAR | 12 | A08 | 550 | UNI_IFOCB | 630 | 25 | 1 | 3 | 0 | 0 | 0 | 0 | 18 | 0 | 0 | 0 | CT | YES | -
870591 | E21107_SONCAP | E21107111 | UNIGEAR | 12 | A09 | 550 | UNI_IFICB | 1250 | 25 | 1 | 3 | 3 | 0 | 3 | 0 | 18 | 12 | 0 | 0 | CT | YES | -
870591 | E21107_SONCAP | E21107111 | UNIGEAR | 12 | A10 | 550 | UNI_IFICB | 1250 | 25 | 1 | 3 | 3 | 0 | 3 | 0 | 18 | 12 | 0 | 0 | CT | YES | -
871115 | E21108_C7 FOR Shafdan | E21108111 | UNIGEAR | 24 | A01 | 800 | UNI_IFICB | 630 | 20 | 1 | 3 | 3 | 0 | 3 | 0 | 12 | 12 | 0 | 3 | CT | YES | -
871115 | E21108_C7 FOR Shafdan | E21108111 | UNIGEAR | 24 | A02 | 800 | UNI_IFDO | 630 | 20 | 1 | 3 | 0 | 0 | 0 | 0 | 0 | 0 | 0 | 0 | ISOL | YES | -
871115 | E21108_C7 FOR Shafdan | E21108111 | UNIGEAR | 24 | B01 | 800 | UNI_IFICB | 630 | 20 | 1 | 3 | 3 | 0 | 3 | 0 | 12 | 12 | 0 | 3 | CT | YES | -
871115 | E21108_C7 FOR Shafdan | E21108111 | UNIGEAR | 24 | B02 | 800 | UNI_IFDO | 630 | 20 | 1 | 3 | 0 | 0 | 0 | 0 | 0 | 0 | 0 | 0 | ISOL | YES | -
871215 | T21068_KARDEMIR_YENI | T21068111 | UNIGEAR | 12 | A01 | 800 | UNI_IFICB | 1250 | 40 | 3 | 3 | 3 | 0 | 0 | 3 | 0 | 12 | 0 | 0 | CT | YES | -
871215 | T21068_KARDEMIR_YENI | T21068111 | UNIGEAR | 12 | A02 | 800 | UNI_IFICB | 1250 | 40 | 3 | 3 | 6 | 0 | 0 | 6 | 0 | 24 | 0 | 0 | CT | YES | -
871215 | T21068_KARDEMIR_YENI | T21068111 | UNIGEAR | 12 | A03 | 800 | UNI_IFOCB | 1250 | 40 | 3 | 3 | 0 | 0 | 0 | 0 | 0 | 0 | 0 | 0 | CT | YES | -
871215 | T21068_KARDEMIR_YENI | T21068111 | UNIGEAR | 12 | A04 | 800 | UNI_IFOCB | 1250 | 40 | 3 | 3 | 0 | 0 | 0 | 0 | 0 | 0 | 0 | 0 | CT | YES | -
871215 | T21068_KARDEMIR_YENI | T21068111 | UNIGEAR | 12 | A05 | 800 | UNI_IFOCB | 1250 | 40 | 3 | 3 | 0 | 0 | 0 | 0 | 0 | 0 | 0 | 0 | CT | YES | -
871215 | T21068_KARDEMIR_YENI | T21068111 | UNIGEAR | 12 | A06 | 800 | UNI_IFOCB | 1250 | 40 | 3 | 3 | 3 | 0 | 0 | 3 | 0 | 12 | 0 | 0 | CT | YES | -
871682 | X20134_Extension Transco CLSG | X20134111 | ZS2 | 36 | H04 | 1000 | UNI_IFOCB | 1250 | 25 | 3 | 4 | 0 | 0 | 0 | 0 | 0 | 0 | 0 | 0 | YES | YES | CB
871727 | E21104_Centrale di Venina | 8210000301 | UNIGEAR | 17.5 | U01 | 650 | UNI_IFICB | 1250 | 25 | 1 | 3 | 0 | 0 | 0 | 0 | 0 | 0 | 0 | 0 | DUMMY | NO | -
871727 | E21104_Centrale di Venina | 8210000301 | UNIGEAR | 17.5 | U02 | 650 | UNI_IFDO | 1250 | 25 | 1 | 3 | 0 | 0 | 0 | 0 | 0 | 0 | 0 | 0 | DUMMY | NO | -
871727 | E21104_Centrale di Venina | 8210000301 | UNIGEAR | 17.5 | U03 | 650 | UNI_IFOCB | 1250 | 25 | 1 | 3 | 0 | 0 | 0 | 0 | 0 | 0 | 0 | 0 | DUMMY | NO | -
872275 | E21102_AL KHAIL GATE PERMANENT PLANT | E21102111 | UNIGEAR | 17.5 | A01 | 650 | UNI_IFICB | 630 | 31.5 | 3 | 3 | 3 | 0 | 3 | 0 | 12 | 18 | 0 | 3 | CT | YES | -
872275 | E21102_AL KHAIL GATE PERMANENT PLANT | E21102111 | UNIGEAR | 17.5 | A02 | 650 | UNI_IFOCB | 630 | 31.5 | 3 | 3 | 0 | 0 | 0 | 0 | 12 | 0 | 0 | 0 | CT | YES | -
872275 | E21102_AL KHAIL GATE PERMANENT PLANT | E21102111 | UNIGEAR | 17.5 | A03 | 650 | UNI_BTSCB | 1250 | 31.5 | 3 | 3 | 0 | 0 | 0 | 0 | 6 | 0 | 0 | 0 | CT | YES | -
872275 | E21102_AL KHAIL GATE PERMANENT PLANT | E21102111 | UNIGEAR | 17.5 | A04 | 650 | UNI_RD | 1250 | 31.5 | 3 | 0 | 0 | 0 | 0 | 0 | 0 | 0 | 0 | 0 | NO | NO | -
872275 | E21102_AL KHAIL GATE PERMANENT PLANT | E21102111 | UNIGEAR | 17.5 | A05 | 650 | UNI_IFOCB | 630 | 31.5 | 3 | 3 | 0 | 0 | 0 | 0 | 12 | 0 | 0 | 0 | CT | YES | -
872275 | E21102_AL KHAIL GATE PERMANENT PLANT | E21102111 | UNIGEAR | 17.5 | A06 | 650 | UNI_IFOCB | 630 | 31.5 | 3 | 3 | 0 | 0 | 0 | 0 | 12 | 0 | 0 | 0 | CT | YES | -
872275 | E21102_AL KHAIL GATE PERMANENT PLANT | E21102111 | UNIGEAR | 17.5 | A07 | 650 | UNI_IFICB | 630 | 31.5 | 3 | 3 | 3 | 0 | 3 | 0 | 12 | 18 | 0 | 3 | CT | YES | -
872275 | E21102_AL KHAIL GATE PERMANENT PLANT | E21102112 | UNIGEAR | 17.5 | A01 | 650 | UNI_IFICB | 630 | 31.5 | 3 | 3 | 3 | 0 | 3 | 0 | 12 | 18 | 0 | 3 | CT | YES | -
872275 | E21102_AL KHAIL GATE PERMANENT PLANT | E21102112 | UNIGEAR | 17.5 | A02 | 650 | UNI_IFOCB | 630 | 31.5 | 3 | 3 | 0 | 0 | 0 | 0 | 12 | 0 | 0 | 0 | CT | YES | -
872275 | E21102_AL KHAIL GATE PERMANENT PLANT | E21102112 | UNIGEAR | 17.5 | A03 | 650 | UNI_BTSCB | 1250 | 31.5 | 3 | 3 | 0 | 0 | 0 | 0 | 6 | 0 | 0 | 0 | CT | YES | -
872275 | E21102_AL KHAIL GATE PERMANENT PLANT | E21102112 | UNIGEAR | 17.5 | A04 | 650 | UNI_RD | 1250 | 31.5 | 3 | 0 | 0 | 0 | 0 | 0 | 0 | 0 | 0 | 0 | NO | NO | -
872275 | E21102_AL KHAIL GATE PERMANENT PLANT | E21102112 | UNIGEAR | 17.5 | A05 | 650 | UNI_IFOCB | 630 | 31.5 | 3 | 3 | 0 | 0 | 0 | 0 | 12 | 0 | 0 | 0 | CT | YES | -
872275 | E21102_AL KHAIL GATE PERMANENT PLANT | E21102112 | UNIGEAR | 17.5 | A06 | 650 | UNI_IFOCB | 630 | 31.5 | 3 | 3 | 0 | 0 | 0 | 0 | 12 | 0 | 0 | 0 | CT | YES | -
872275 | E21102_AL KHAIL GATE PERMANENT PLANT | E21102112 | UNIGEAR | 17.5 | A07 | 650 | UNI_IFICB | 630 | 31.5 | 3 | 3 | 3 | 0 | 3 | 0 | 12 | 18 | 0 | 3 | CT | YES | -
872275 | E21102_AL KHAIL GATE PERMANENT PLANT | E21102113 | UNIGEAR | 17.5 | A01 | 650 | UNI_IFICB | 630 | 31.5 | 3 | 3 | 3 | 0 | 3 | 0 | 12 | 18 | 0 | 3 | CT | YES | -
872275 | E21102_AL KHAIL GATE PERMANENT PLANT | E21102113 | UNIGEAR | 17.5 | A02 | 650 | UNI_IFOCB | 630 | 31.5 | 3 | 3 | 0 | 0 | 0 | 0 | 12 | 0 | 0 | 0 | CT | YES | -
872275 | E21102_AL KHAIL GATE PERMANENT PLANT | E21102113 | UNIGEAR | 17.5 | A03 | 650 | UNI_BTSCB | 1250 | 31.5 | 3 | 3 | 0 | 0 | 0 | 0 | 6 | 0 | 0 | 0 | CT | YES | -
872275 | E21102_AL KHAIL GATE PERMANENT PLANT | E21102113 | UNIGEAR | 17.5 | A04 | 650 | UNI_RD | 1250 | 31.5 | 3 | 0 | 0 | 0 | 0 | 0 | 0 | 0 | 0 | 0 | NO | NO | -
872275 | E21102_AL KHAIL GATE PERMANENT PLANT | E21102113 | UNIGEAR | 17.5 | A05 | 650 | UNI_IFOCB | 630 | 31.5 | 3 | 3 | 0 | 0 | 0 | 0 | 12 | 0 | 0 | 0 | CT | YES | -
872275 | E21102_AL KHAIL GATE PERMANENT PLANT | E21102113 | UNIGEAR | 17.5 | A06 | 650 | UNI_IFOCB | 630 | 31.5 | 3 | 3 | 0 | 0 | 0 | 0 | 12 | 0 | 0 | 0 | CT | YES | -
872275 | E21102_AL KHAIL GATE PERMANENT PLANT | E21102113 | UNIGEAR | 17.5 | A07 | 650 | UNI_IFICB | 630 | 31.5 | 3 | 3 | 3 | 0 | 3 | 0 | 12 | 18 | 0 | 3 | CT | YES | -
872820 | X19179_CNOOC MISSAN Phase II | X19179111 | ZS2 | 36 | M01 | 1000 | UNI_BTDT | 1250 | 25 | 3 | 3 | 0 | 0 | 0 | 0 | 24 | 0 | 0 | 0 | YES | YES | CB
872820 | X19179_CNOOC MISSAN Phase II | X19179111 | ZS2 | 36 | M02 | 1000 | UNI_RDDW | 1250 | 25 | 3 | 0 | 0 | 0 | 0 | 0 | 0 | 0 | 0 | 0 | ISOL | NO | CB
872820 | X19179_CNOOC MISSAN Phase II | X19179111 | ZS2 | 36 | M03 | 1200 | UNI_IFICBMW | 1250 | 25 | 3 | 3 | 3 | 0 | 3 | 0 | 24 | 12 | 0 | 3 | YES | YES | CB
872820 | X19179_CNOOC MISSAN Phase II | X19179111 | ZS2 | 36 | M04 | 1200 | UNI_IFICBMW | 1250 | 25 | 3 | 3 | 3 | 0 | 3 | 0 | 24 | 12 | 0 | 3 | YES | YES | CB
872820 | X19179_CNOOC MISSAN Phase II | X19179111 | ZS2 | 36 | M05 | 1000 | UNI_IFOCB | 1250 | 25 | 3 | 3 | 0 | 0 | 0 | 0 | 18 | 0 | 0 | 3 | YES | YES | CB
872820 | X19179_CNOOC MISSAN Phase II | X19179111 | ZS2 | 36 | M06 | 1000 | UNI_IFOCB | 1250 | 25 | 3 | 3 | 0 | 0 | 0 | 0 | 18 | 0 | 0 | 3 | YES | YES | CB
872820 | X19179_CNOOC MISSAN Phase II | X19179111 | ZS2 | 36 | M07 | 1000 | UNI_IFOCB | 1250 | 25 | 3 | 3 | 0 | 0 | 0 | 0 | 18 | 0 | 0 | 3 | YES | YES | CB
872820 | X19179_CNOOC MISSAN Phase II | X19179111 | ZS2 | 36 | M08 | 1000 | UNI_IFOCB | 1250 | 25 | 3 | 3 | 0 | 0 | 0 | 0 | 18 | 0 | 0 | 3 | YES | YES | CB
872820 | X19179_CNOOC MISSAN Phase II | X19179111 | ZS2 | 36 | M09 | 1000 | UNI_IFOCB | 1250 | 25 | 3 | 3 | 0 | 0 | 0 | 0 | 18 | 0 | 0 | 3 | YES | YES | CB
872820 | X19179_CNOOC MISSAN Phase II | X19179111 | ZS2 | 36 | M10 | 1000 | UNI_IFOCB | 1250 | 25 | 3 | 3 | 0 | 0 | 0 | 0 | 18 | 0 | 0 | 3 | YES | YES | CB
872820 | X19179_CNOOC MISSAN Phase II | X19179111 | ZS2 | 36 | M11 | 1000 | UNI_IFOCB | 1250 | 25 | 3 | 3 | 0 | 0 | 0 | 0 | 18 | 0 | 0 | 3 | YES | YES | CB
872820 | X19179_CNOOC MISSAN Phase II | X19179111 | ZS2 | 36 | M12 | 1000 | UNI_IFOCB | 1250 | 25 | 3 | 3 | 0 | 0 | 0 | 0 | 18 | 0 | 0 | 3 | YES | YES | CB
872820 | X19179_CNOOC MISSAN Phase II | X19179111 | ZS2 | 36 | M13 | 1000 | UNI_IFOCB | 1250 | 25 | 3 | 3 | 0 | 0 | 0 | 0 | 18 | 0 | 0 | 3 | YES | YES | CB
872820 | X19179_CNOOC MISSAN Phase II | X19179111 | ZS2 | 36 | M14 | 1000 | UNI_IFOCB | 1250 | 25 | 3 | 3 | 0 | 0 | 0 | 0 | 18 | 0 | 0 | 3 | YES | YES | CB
872820 | X19179_CNOOC MISSAN Phase II | X19179111 | ZS2 | 36 | M15 | 1000 | UNI_IFOCB | 1250 | 25 | 3 | 3 | 0 | 0 | 0 | 0 | 18 | 0 | 0 | 3 | YES | YES | CB
872820 | X19179_CNOOC MISSAN Phase II | X19179111 | ZS2 | 36 | M16 | 1000 | UNI_M | 1250 | 25 | 3 | 0 | 3 | 3 | 0 | 0 | 0 | 12 | 0 | 3 | ISOL | YES | CB
872820 | X19179_CNOOC MISSAN Phase II | X19179111 | ZS2 | 36 | M17 | 1000 | UNI_M | 1250 | 25 | 3 | 0 | 3 | 3 | 0 | 0 | 0 | 12 | 0 | 3 | ISOL | YES | CB
872820 | X19179_CNOOC MISSAN Phase II | X19179111 | ZS2 | 36 | M18 | 1000 | UNI_IFOCB | 1250 | 25 | 3 | 3 | 0 | 0 | 0 | 0 | 18 | 0 | 0 | 3 | YES | YES | CB
872820 | X19179_CNOOC MISSAN Phase II | X19179111 | ZS2 | 36 | M19 | 1000 | UNI_IFOCB | 1250 | 25 | 3 | 3 | 0 | 0 | 0 | 0 | 18 | 0 | 0 | 3 | YES | YES | CB
872820 | X19179_CNOOC MISSAN Phase II | X19179111 | ZS2 | 36 | M20 | 1000 | UNI_IFOCB | 1250 | 25 | 3 | 3 | 0 | 0 | 0 | 0 | 18 | 0 | 0 | 3 | YES | YES | CB
872820 | X19179_CNOOC MISSAN Phase II | X19179111 | ZS2 | 36 | M21 | 1200 | UNI_IFICBMW | 1250 | 25 | 3 | 3 | 3 | 0 | 3 | 0 | 18 | 12 | 0 | 3 | YES | YES | CB
872820 | X19179_CNOOC MISSAN Phase II | X19179111 | ZS2 | 36 | M22 | 1200 | UNI_IFICBMW | 1250 | 25 | 3 | 3 | 3 | 0 | 3 | 0 | 18 | 12 | 0 | 3 | YES | YES | CB
872820 | X19179_CNOOC MISSAN Phase II | X19179111 | ZS2 | 36 | M23 | 1000 | UNI_IFOCB | 1250 | 25 | 3 | 3 | 0 | 0 | 0 | 0 | 18 | 0 | 0 | 3 | YES | YES | CB
872820 | X19179_CNOOC MISSAN Phase II | X19179111 | ZS2 | 36 | M24 | 1000 | UNI_IFOCB | 1250 | 25 | 3 | 3 | 0 | 0 | 0 | 0 | 18 | 0 | 0 | 3 | YES | YES | CB
872820 | X19179_CNOOC MISSAN Phase II | X19179112 | ZS2 | 36 | M01 | 1000 | UNI_BTDT | 1250 | 25 | 3 | 3 | 0 | 0 | 0 | 0 | 24 | 0 | 0 | 0 | YES | YES | CB
872820 | X19179_CNOOC MISSAN Phase II | X19179112 | ZS2 | 36 | M02 | 1000 | UNI_RDDW | 1250 | 25 | 3 | 0 | 0 | 0 | 0 | 0 | 0 | 0 | 0 | 0 | ISOL | NO | CB
872820 | X19179_CNOOC MISSAN Phase II | X19179112 | ZS2 | 36 | M03 | 1200 | UNI_IFICBMW | 1250 | 25 | 3 | 3 | 3 | 0 | 3 | 0 | 24 | 12 | 0 | 3 | YES | YES | CB
872820 | X19179_CNOOC MISSAN Phase II | X19179112 | ZS2 | 36 | M04 | 1200 | UNI_IFICBMW | 1250 | 25 | 3 | 3 | 3 | 0 | 3 | 0 | 24 | 12 | 0 | 3 | YES | YES | CB
872820 | X19179_CNOOC MISSAN Phase II | X19179112 | ZS2 | 36 | M05 | 1000 | UNI_IFOCB | 1250 | 25 | 3 | 3 | 0 | 0 | 0 | 0 | 18 | 0 | 0 | 3 | YES | YES | CB
872820 | X19179_CNOOC MISSAN Phase II | X19179112 | ZS2 | 36 | M06 | 1000 | UNI_IFOCB | 1250 | 25 | 3 | 3 | 0 | 0 | 0 | 0 | 18 | 0 | 0 | 3 | YES | YES | CB
872820 | X19179_CNOOC MISSAN Phase II | X19179112 | ZS2 | 36 | M07 | 1000 | UNI_IFOCB | 1250 | 25 | 3 | 3 | 0 | 0 | 0 | 0 | 18 | 0 | 0 | 3 | YES | YES | CB
872820 | X19179_CNOOC MISSAN Phase II | X19179112 | ZS2 | 36 | M08 | 1000 | UNI_IFOCB | 1250 | 25 | 3 | 3 | 0 | 0 | 0 | 0 | 18 | 0 | 0 | 3 | YES | YES | CB
872820 | X19179_CNOOC MISSAN Phase II | X19179112 | ZS2 | 36 | M09 | 1000 | UNI_IFOCB | 1250 | 25 | 3 | 3 | 0 | 0 | 0 | 0 | 18 | 0 | 0 | 3 | YES | YES | CB
872820 | X19179_CNOOC MISSAN Phase II | X19179112 | ZS2 | 36 | M10 | 1000 | UNI_IFOCB | 1250 | 25 | 3 | 3 | 0 | 0 | 0 | 0 | 18 | 0 | 0 | 3 | YES | YES | CB
872820 | X19179_CNOOC MISSAN Phase II | X19179112 | ZS2 | 36 | M11 | 1000 | UNI_IFOCB | 1250 | 25 | 3 | 3 | 0 | 0 | 0 | 0 | 18 | 0 | 0 | 3 | YES | YES | CB
872820 | X19179_CNOOC MISSAN Phase II | X19179112 | ZS2 | 36 | M12 | 1000 | UNI_IFOCB | 1250 | 25 | 3 | 3 | 0 | 0 | 0 | 0 | 18 | 0 | 0 | 3 | YES | YES | CB
872820 | X19179_CNOOC MISSAN Phase II | X19179112 | ZS2 | 36 | M13 | 1000 | UNI_IFOCB | 1250 | 25 | 3 | 3 | 0 | 0 | 0 | 0 | 18 | 0 | 0 | 3 | YES | YES | CB
872820 | X19179_CNOOC MISSAN Phase II | X19179112 | ZS2 | 36 | M14 | 1000 | UNI_IFOCB | 1250 | 25 | 3 | 3 | 0 | 0 | 0 | 0 | 18 | 0 | 0 | 3 | YES | YES | CB
872820 | X19179_CNOOC MISSAN Phase II | X19179112 | ZS2 | 36 | M15 | 1000 | UNI_IFOCB | 1250 | 25 | 3 | 3 | 0 | 0 | 0 | 0 | 18 | 0 | 0 | 3 | YES | YES | CB
872820 | X19179_CNOOC MISSAN Phase II | X19179112 | ZS2 | 36 | M16 | 1000 | UNI_M | 1250 | 25 | 3 | 0 | 3 | 3 | 0 | 0 | 0 | 12 | 0 | 3 | ISOL | YES | CB
872820 | X19179_CNOOC MISSAN Phase II | X19179112 | ZS2 | 36 | M17 | 1000 | UNI_M | 1250 | 25 | 3 | 0 | 3 | 3 | 0 | 0 | 0 | 12 | 0 | 3 | ISOL | YES | CB
872820 | X19179_CNOOC MISSAN Phase II | X19179112 | ZS2 | 36 | M18 | 1000 | UNI_IFOCB | 1250 | 25 | 3 | 3 | 0 | 0 | 0 | 0 | 18 | 0 | 0 | 3 | YES | YES | CB
872820 | X19179_CNOOC MISSAN Phase II | X19179112 | ZS2 | 36 | M19 | 1000 | UNI_IFOCB | 1250 | 25 | 3 | 3 | 0 | 0 | 0 | 0 | 18 | 0 | 0 | 3 | YES | YES | CB
872820 | X19179_CNOOC MISSAN Phase II | X19179112 | ZS2 | 36 | M20 | 1000 | UNI_IFOCB | 1250 | 25 | 3 | 3 | 0 | 0 | 0 | 0 | 18 | 0 | 0 | 3 | YES | YES | CB
872820 | X19179_CNOOC MISSAN Phase II | X19179112 | ZS2 | 36 | M21 | 1000 | UNI_IFOCB | 1250 | 25 | 3 | 3 | 0 | 0 | 0 | 0 | 18 | 0 | 0 | 3 | YES | YES | CB
872820 | X19179_CNOOC MISSAN Phase II | X19179112 | ZS2 | 36 | M22 | 1000 | UNI_IFOCB | 1250 | 25 | 3 | 3 | 0 | 0 | 0 | 0 | 18 | 0 | 0 | 3 | YES | YES | CB
872820 | X19179_CNOOC MISSAN Phase II | X19179112 | ZS2 | 36 | M23 | 1200 | UNI_IFICBMW | 1250 | 25 | 3 | 3 | 3 | 0 | 3 | 0 | 18 | 12 | 0 | 3 | YES | YES | CB
872820 | X19179_CNOOC MISSAN Phase II | X19179112 | ZS2 | 36 | M24 | 1200 | UNI_IFICBMW | 1250 | 25 | 3 | 3 | 3 | 0 | 3 | 0 | 18 | 12 | 0 | 3 | YES | YES | CB
872820 | X19179_CNOOC MISSAN Phase II | X19179112 | ZS2 | 36 | M25 | 1000 | UNI_IFOCB | 1250 | 25 | 3 | 3 | 0 | 0 | 0 | 0 | 18 | 0 | 0 | 3 | YES | YES | CB
872820 | X19179_CNOOC MISSAN Phase II | X19179112 | ZS2 | 36 | M26 | 1000 | UNI_IFOCB | 1250 | 25 | 3 | 3 | 0 | 0 | 0 | 0 | 18 | 0 | 0 | 3 | YES | YES | CB
872820 | X19179_CNOOC MISSAN Phase II | X19179113 | ZS2 | 36 | M01 | 1000 | UNI_BTDT | 1250 | 25 | 3 | 3 | 0 | 0 | 0 | 0 | 24 | 0 | 0 | 0 | YES | YES | CB
872820 | X19179_CNOOC MISSAN Phase II | X19179113 | ZS2 | 36 | M02 | 1000 | UNI_RDDW | 1250 | 25 | 3 | 0 | 0 | 0 | 0 | 0 | 0 | 0 | 0 | 0 | ISOL | NO | CB
872820 | X19179_CNOOC MISSAN Phase II | X19179113 | ZS2 | 36 | M03 | 1200 | UNI_IFICBMW | 1250 | 25 | 3 | 3 | 3 | 0 | 3 | 0 | 18 | 12 | 0 | 3 | YES | YES | CB
872820 | X19179_CNOOC MISSAN Phase II | X19179113 | ZS2 | 36 | M04 | 1200 | UNI_IFICBMW | 1250 | 25 | 3 | 3 | 3 | 0 | 3 | 0 | 18 | 12 | 0 | 3 | YES | YES | CB
872820 | X19179_CNOOC MISSAN Phase II | X19179113 | ZS2 | 36 | M05 | 1000 | UNI_IFOCB | 1250 | 25 | 3 | 3 | 0 | 0 | 0 | 0 | 18 | 0 | 0 | 3 | YES | YES | CB
872820 | X19179_CNOOC MISSAN Phase II | X19179113 | ZS2 | 36 | M06 | 1000 | UNI_IFOCB | 1250 | 25 | 3 | 3 | 0 | 0 | 0 | 0 | 18 | 0 | 0 | 3 | YES | YES | CB
872820 | X19179_CNOOC MISSAN Phase II | X19179113 | ZS2 | 36 | M07 | 1000 | UNI_IFOCB | 1250 | 25 | 3 | 3 | 0 | 0 | 0 | 0 | 18 | 0 | 0 | 3 | YES | YES | CB
872820 | X19179_CNOOC MISSAN Phase II | X19179113 | ZS2 | 36 | M08 | 1000 | UNI_IFOCB | 1250 | 25 | 3 | 3 | 0 | 0 | 0 | 0 | 18 | 0 | 0 | 3 | YES | YES | CB
872820 | X19179_CNOOC MISSAN Phase II | X19179113 | ZS2 | 36 | M09 | 1000 | UNI_IFOCB | 1250 | 25 | 3 | 3 | 0 | 0 | 0 | 0 | 18 | 0 | 0 | 3 | YES | YES | CB
872820 | X19179_CNOOC MISSAN Phase II | X19179113 | ZS2 | 36 | M10 | 1000 | UNI_IFOCB | 1250 | 25 | 3 | 3 | 0 | 0 | 0 | 0 | 18 | 0 | 0 | 3 | YES | YES | CB
872820 | X19179_CNOOC MISSAN Phase II | X19179113 | ZS2 | 36 | M11 | 1000 | UNI_IFOCB | 1250 | 25 | 3 | 3 | 0 | 0 | 0 | 0 | 18 | 0 | 0 | 3 | YES | YES | CB
872820 | X19179_CNOOC MISSAN Phase II | X19179113 | ZS2 | 36 | M12 | 1000 | UNI_IFOCB | 1250 | 25 | 3 | 3 | 0 | 0 | 0 | 0 | 18 | 0 | 0 | 3 | YES | YES | CB
872820 | X19179_CNOOC MISSAN Phase II | X19179113 | ZS2 | 36 | M13 | 1000 | UNI_IFOCB | 1250 | 25 | 3 | 3 | 0 | 0 | 0 | 0 | 18 | 0 | 0 | 3 | YES | YES | CB
872820 | X19179_CNOOC MISSAN Phase II | X19179113 | ZS2 | 36 | M14 | 1000 | UNI_IFOCB | 1250 | 25 | 3 | 3 | 0 | 0 | 0 | 0 | 18 | 0 | 0 | 3 | YES | YES | CB
872820 | X19179_CNOOC MISSAN Phase II | X19179113 | ZS2 | 36 | M15 | 1000 | UNI_IFOCB | 1250 | 25 | 3 | 3 | 0 | 0 | 0 | 0 | 18 | 0 | 0 | 3 | YES | YES | CB
872820 | X19179_CNOOC MISSAN Phase II | X19179113 | ZS2 | 36 | M16 | 1000 | UNI_IFOCB | 1250 | 25 | 3 | 3 | 0 | 0 | 0 | 0 | 18 | 0 | 0 | 3 | YES | YES | CB
872820 | X19179_CNOOC MISSAN Phase II | X19179113 | ZS2 | 36 | M17 | 1000 | UNI_IFOCB | 1250 | 25 | 3 | 3 | 0 | 0 | 0 | 0 | 18 | 0 | 0 | 3 | YES | YES | CB
872820 | X19179_CNOOC MISSAN Phase II | X19179113 | ZS2 | 36 | M18 | 1000 | UNI_IFOCB | 1250 | 25 | 3 | 3 | 0 | 0 | 0 | 0 | 18 | 0 | 0 | 3 | YES | YES | CB
872820 | X19179_CNOOC MISSAN Phase II | X19179113 | ZS2 | 36 | M19 | 1000 | UNI_IFOCB | 1250 | 25 | 3 | 3 | 0 | 0 | 0 | 0 | 18 | 0 | 0 | 3 | YES | YES | CB
872820 | X19179_CNOOC MISSAN Phase II | X19179113 | ZS2 | 36 | M20 | 1000 | UNI_IFOCB | 1250 | 25 | 3 | 3 | 0 | 0 | 0 | 0 | 18 | 0 | 0 | 3 | YES | YES | CB
872820 | X19179_CNOOC MISSAN Phase II | X19179113 | ZS2 | 36 | M21 | 1000 | UNI_M | 1250 | 25 | 3 | 0 | 3 | 3 | 0 | 0 | 0 | 12 | 0 | 3 | ISOL | YES | CB
872820 | X19179_CNOOC MISSAN Phase II | X19179113 | ZS2 | 36 | M22 | 1000 | UNI_M | 1250 | 25 | 3 | 0 | 3 | 3 | 0 | 0 | 0 | 12 | 0 | 3 | ISOL | YES | CB
872820 | X19179_CNOOC MISSAN Phase II | X19179114 | ZS2 | 36 | M01 | 1000 | UNI_BTDT | 1250 | 25 | 3 | 3 | 0 | 0 | 0 | 0 | 24 | 0 | 0 | 0 | YES | YES | CB
872820 | X19179_CNOOC MISSAN Phase II | X19179114 | ZS2 | 36 | M02 | 1000 | UNI_RDDW | 1250 | 25 | 3 | 0 | 0 | 0 | 0 | 0 | 0 | 0 | 0 | 0 | NO | NO | CB
872820 | X19179_CNOOC MISSAN Phase II | X19179114 | ZS2 | 36 | M03 | 1200 | UNI_IFICBMW | 1250 | 25 | 3 | 3 | 3 | 0 | 3 | 0 | 18 | 12 | 0 | 3 | YES | YES | CB
872820 | X19179_CNOOC MISSAN Phase II | X19179114 | ZS2 | 36 | M04 | 1200 | UNI_IFICBMW | 1250 | 25 | 3 | 3 | 3 | 0 | 3 | 0 | 18 | 12 | 0 | 3 | YES | YES | CB
872820 | X19179_CNOOC MISSAN Phase II | X19179114 | ZS2 | 36 | M05 | 1000 | UNI_IFOCB | 1250 | 25 | 3 | 3 | 0 | 0 | 0 | 0 | 18 | 0 | 0 | 3 | YES | YES | CB
872820 | X19179_CNOOC MISSAN Phase II | X19179114 | ZS2 | 36 | M06 | 1000 | UNI_IFOCB | 1250 | 25 | 3 | 3 | 0 | 0 | 0 | 0 | 18 | 0 | 0 | 3 | YES | YES | CB
872820 | X19179_CNOOC MISSAN Phase II | X19179114 | ZS2 | 36 | M07 | 1000 | UNI_IFOCB | 1250 | 25 | 3 | 3 | 0 | 0 | 0 | 0 | 18 | 0 | 0 | 3 | YES | YES | CB
872820 | X19179_CNOOC MISSAN Phase II | X19179114 | ZS2 | 36 | M08 | 1000 | UNI_IFOCB | 1250 | 25 | 3 | 3 | 0 | 0 | 0 | 0 | 18 | 0 | 0 | 3 | YES | YES | CB
872820 | X19179_CNOOC MISSAN Phase II | X19179114 | ZS2 | 36 | M09 | 1000 | UNI_IFOCB | 1250 | 25 | 3 | 3 | 0 | 0 | 0 | 0 | 18 | 0 | 0 | 3 | YES | YES | CB
872820 | X19179_CNOOC MISSAN Phase II | X19179114 | ZS2 | 36 | M10 | 1000 | UNI_IFOCB | 1250 | 25 | 3 | 3 | 0 | 0 | 0 | 0 | 18 | 0 | 0 | 3 | YES | YES | CB
872820 | X19179_CNOOC MISSAN Phase II | X19179114 | ZS2 | 36 | M11 | 1000 | UNI_IFOCB | 1250 | 25 | 3 | 3 | 0 | 0 | 0 | 0 | 18 | 0 | 0 | 3 | YES | YES | CB
872820 | X19179_CNOOC MISSAN Phase II | X19179114 | ZS2 | 36 | M12 | 1000 | UNI_IFOCB | 1250 | 25 | 3 | 3 | 0 | 0 | 0 | 0 | 18 | 0 | 0 | 3 | YES | YES | CB
872820 | X19179_CNOOC MISSAN Phase II | X19179114 | ZS2 | 36 | M13 | 1000 | UNI_IFOCB | 1250 | 25 | 3 | 3 | 0 | 0 | 0 | 0 | 18 | 0 | 0 | 3 | YES | YES | CB
872820 | X19179_CNOOC MISSAN Phase II | X19179114 | ZS2 | 36 | M14 | 1000 | UNI_IFOCB | 1250 | 25 | 3 | 3 | 0 | 0 | 0 | 0 | 18 | 0 | 0 | 3 | YES | YES | CB
872820 | X19179_CNOOC MISSAN Phase II | X19179114 | ZS2 | 36 | M15 | 1000 | UNI_IFOCB | 1250 | 25 | 3 | 3 | 0 | 0 | 0 | 0 | 18 | 0 | 0 | 3 | YES | YES | CB
872820 | X19179_CNOOC MISSAN Phase II | X19179114 | ZS2 | 36 | M16 | 1000 | UNI_IFOCB | 1250 | 25 | 3 | 3 | 0 | 0 | 0 | 0 | 18 | 0 | 0 | 3 | YES | YES | CB
872820 | X19179_CNOOC MISSAN Phase II | X19179114 | ZS2 | 36 | M17 | 1000 | UNI_IFOCB | 1250 | 25 | 3 | 3 | 0 | 0 | 0 | 0 | 18 | 0 | 0 | 3 | YES | YES | CB
872820 | X19179_CNOOC MISSAN Phase II | X19179114 | ZS2 | 36 | M18 | 1000 | UNI_IFOCB | 1250 | 25 | 3 | 3 | 0 | 0 | 0 | 0 | 18 | 0 | 0 | 3 | YES | YES | CB
872820 | X19179_CNOOC MISSAN Phase II | X19179114 | ZS2 | 36 | M19 | 1000 | UNI_IFOCB | 1250 | 25 | 3 | 3 | 0 | 0 | 0 | 0 | 18 | 0 | 0 | 3 | YES | YES | CB
872820 | X19179_CNOOC MISSAN Phase II | X19179114 | ZS2 | 36 | M20 | 1000 | UNI_IFOCB | 1250 | 25 | 3 | 3 | 0 | 0 | 0 | 0 | 18 | 0 | 0 | 3 | YES | YES | CB
872820 | X19179_CNOOC MISSAN Phase II | X19179114 | ZS2 | 36 | M21 | 1000 | UNI_M | 1250 | 25 | 3 | 0 | 3 | 3 | 0 | 0 | 0 | 12 | 0 | 3 | ISOL | YES | CB
872820 | X19179_CNOOC MISSAN Phase II | X19179114 | ZS2 | 36 | M22 | 1000 | UNI_M | 1250 | 25 | 3 | 0 | 3 | 3 | 0 | 0 | 0 | 12 | 0 | 3 | ISOL | YES | CB
873757 | X21201_H2Air_Poste des Tulipes | X21201111 | ZS2 | 36 | H01 | 1200 | UNI_IFICBM | 1600 | 25 | 1 | 3 | 0 | 0 | 0 | 0 | 0 | 0 | 0 | 0 | YES | YES | CB
873757 | X21201_H2Air_Poste des Tulipes | X21201111 | ZS2 | 36 | H02 | 1000 | UNI_M | 1250 | 25 | 1 | 0 | 0 | 0 | 0 | 0 | 0 | 0 | 0 | 0 | NO | YES | CB
873757 | X21201_H2Air_Poste des Tulipes | X21201111 | ZS2 | 36 | H03 | 1200 | UNI_IFOFCB | 1250 | 25 | 1 | 0 | 0 | 0 | 0 | 0 | 0 | 0 | 0 | 0 | YES | YES | CB
873757 | X21201_H2Air_Poste des Tulipes | X21201111 | ZS2 | 36 | H04 | 1000 | UNI_IFOCBM | 1250 | 25 | 1 | 3 | 0 | 0 | 0 | 0 | 0 | 0 | 0 | 1 | YES | YES | CB
873757 | X21201_H2Air_Poste des Tulipes | X21201111 | ZS2 | 36 | H05 | 1000 | UNI_IFOCBM | 1250 | 25 | 1 | 3 | 0 | 0 | 0 | 0 | 0 | 0 | 0 | 1 | YES | YES | CB
873757 | X21201_H2Air_Poste des Tulipes | X21201111 | ZS2 | 36 | H06 | 1000 | UNI_IFOCBM | 1250 | 25 | 1 | 3 | 0 | 0 | 0 | 0 | 0 | 0 | 0 | 1 | YES | YES | CB
874215 | E20002_DEWA Hotel & Galleria | E20002111 | UNIGEAR | 12 | A01 | 650 | UNI_IFICB | 630 | 31.5 | 3 | 3 | 3 | 0 | 3 | 0 | 18 | 12 | 0 | 0 | CT | YES | -
874215 | E20002_DEWA Hotel & Galleria | E20002111 | UNIGEAR | 12 | A02 | 650 | UNI_M | 630 | 31.5 | 3 | 0 | 3 | 0 | 0 | 0 | 0 | 12 | 0 | 0 | ISOL | YES | -
874215 | E20002_DEWA Hotel & Galleria | E20002111 | UNIGEAR | 12 | A03 | 650 | UNI_BTSCB | 630 | 31.5 | 3 | 3 | 0 | 0 | 0 | 0 | 12 | 0 | 0 | 0 | CT | YES | -
874215 | E20002_DEWA Hotel & Galleria | E20002111 | UNIGEAR | 12 | A04 | 650 | UNI_RMD | 630 | 31.5 | 3 | 0 | 3 | 0 | 0 | 0 | 0 | 12 | 0 | 0 | NO | NO | -
874215 | E20002_DEWA Hotel & Galleria | E20002111 | UNIGEAR | 12 | A05 | 650 | UNI_IFOCB | 630 | 31.5 | 3 | 3 | 0 | 0 | 0 | 0 | 24 | 0 | 0 | 0 | CT | YES | -
874215 | E20002_DEWA Hotel & Galleria | E20002111 | UNIGEAR | 12 | A06 | 650 | UNI_IFICB | 630 | 31.5 | 3 | 3 | 3 | 0 | 3 | 0 | 18 | 12 | 0 | 0 | CT | YES | -
874215 | E20002_DEWA Hotel & Galleria | E20002111 | UNIGEAR | 12 | A07 | 650 | UNI_BTSCB | 630 | 31.5 | 3 | 3 | 0 | 0 | 0 | 0 | 12 | 0 | 0 | 0 | CT | YES | -
874215 | E20002_DEWA Hotel & Galleria | E20002111 | UNIGEAR | 12 | A08 | 650 | UNI_RMD | 630 | 31.5 | 3 | 0 | 3 | 0 | 0 | 0 | 0 | 12 | 0 | 0 | NO | NO | -
874215 | E20002_DEWA Hotel & Galleria | E20002111 | UNIGEAR | 12 | A09 | 650 | UNI_IFICB | 630 | 31.5 | 3 | 3 | 3 | 0 | 3 | 0 | 18 | 12 | 0 | 0 | CT | YES | -
874215 | E20002_DEWA Hotel & Galleria | E20002111 | UNIGEAR | 12 | A10 | 650 | UNI_BTSCB | 630 | 31.5 | 3 | 3 | 0 | 0 | 0 | 0 | 12 | 0 | 0 | 0 | CT | YES | -
874215 | E20002_DEWA Hotel & Galleria | E20002111 | UNIGEAR | 12 | A11 | 650 | UNI_RMD | 630 | 31.5 | 3 | 0 | 3 | 0 | 0 | 0 | 0 | 12 | 0 | 0 | NO | NO | -
874215 | E20002_DEWA Hotel & Galleria | E20002111 | UNIGEAR | 12 | A12 | 650 | UNI_IFICB | 630 | 31.5 | 3 | 3 | 3 | 0 | 3 | 0 | 18 | 12 | 0 | 0 | CT | YES | -
874215 | E20002_DEWA Hotel & Galleria | E20002111 | UNIGEAR | 12 | A13 | 650 | UNI_IFOCB | 630 | 31.5 | 3 | 3 | 0 | 0 | 0 | 0 | 24 | 0 | 0 | 0 | CT | YES | -
874215 | E20002_DEWA Hotel & Galleria | E20002112 | UNIGEAR | 12 | A14 | 650 | UNI_IOFCB | 630 | 31.5 | 3 | 3 | 3 | 0 | 3 | 0 | 12 | 12 | 0 | 0 | CT | YES | -
874215 | E20002_DEWA Hotel & Galleria | E20002112 | UNIGEAR | 12 | A15 | 650 | UNI_IOFCB | 630 | 31.5 | 3 | 3 | 3 | 0 | 3 | 0 | 12 | 12 | 0 | 0 | CT | YES | -
874667 | X21137_IREN ENERGIA a Moncalieri | X21137111 | ZS2 | 36 | H01 | 1000 | UNI_IFOCB | 1250 | 25 | 1 | 4 | 0 | 0 | 0 | 0 | 27 | 0 | 0 | 0 | YES | YES | CB
874667 | X21137_IREN ENERGIA a Moncalieri | X21137111 | ZS2 | 36 | H02 | 1200 | UNI_IFICBMW | 2000 | 25 | 1 | 3 | 3 | 0 | 3 | 0 | 27 | 12 | 0 | 0 | YES | YES | CB
874667 | X21137_IREN ENERGIA a Moncalieri | X21137111 | ZS2 | 36 | H03 | 1000 | UNI_M | 1250 | 25 | 1 | 0 | 3 | 3 | 0 | 0 | 0 | 12 | 0 | 0 | NO | YES | CB
874667 | X21137_IREN ENERGIA a Moncalieri | X21137111 | ZS2 | 36 | H04 | 1000 | UNI_M | 1250 | 25 | 1 | 0 | 3 | 3 | 0 | 0 | 0 | 12 | 0 | 0 | NO | NO | CB
874667 | X21137_IREN ENERGIA a Moncalieri | X21137111 | ZS2 | 36 | H05 | 1000 | UNI_IFOCB | 1250 | 25 | 1 | 4 | 0 | 0 | 0 | 0 | 27 | 0 | 0 | 0 | YES | YES | CB
874667 | X21137_IREN ENERGIA a Moncalieri | X21137111 | ZS2 | 36 | H06 | 1000 | UNI_IFOCB | 1250 | 25 | 1 | 4 | 0 | 0 | 0 | 0 | 27 | 0 | 0 | 0 | YES | YES | CB
874667 | X21137_IREN ENERGIA a Moncalieri | X21137111 | ZS2 | 36 | H07 | 1000 | UNI_IFOCB | 1250 | 25 | 1 | 4 | 0 | 0 | 0 | 0 | 27 | 0 | 0 | 0 | YES | YES | CB
874667 | X21137_IREN ENERGIA a Moncalieri | X21137111 | ZS2 | 36 | H08 | 1000 | UNI_IFOCB | 1250 | 25 | 1 | 4 | 0 | 0 | 0 | 0 | 27 | 0 | 0 | 0 | YES | YES | CB
874667 | X21137_IREN ENERGIA a Moncalieri | X21137111 | ZS2 | 36 | H09 | 1000 | UNI_IFOCB | 1250 | 25 | 1 | 4 | 0 | 0 | 0 | 0 | 27 | 0 | 0 | 0 | YES | YES | CB
874667 | X21137_IREN ENERGIA a Moncalieri | X21137111 | ZS2 | 36 | H10 | 1000 | UNI_IFOCB | 1250 | 25 | 1 | 4 | 0 | 0 | 0 | 0 | 27 | 0 | 0 | 0 | YES | YES | CB
874667 | X21137_IREN ENERGIA a Moncalieri | X21137111 | ZS2 | 36 | H11 | 1000 | UNI_IFOCB | 1250 | 25 | 1 | 4 | 0 | 0 | 0 | 0 | 27 | 0 | 0 | 0 | YES | YES | CB
874667 | X21137_IREN ENERGIA a Moncalieri | X21137111 | ZS2 | 36 | H12 | 1000 | UNI_IFOCB | 1250 | 25 | 1 | 4 | 0 | 0 | 0 | 0 | 18 | 0 | 0 | 0 | YES | YES | CB
874667 | X21137_IREN ENERGIA a Moncalieri | X21137111 | ZS2 | 36 | H13 | 1000 | UNI_IFOCB | 1250 | 25 | 1 | 4 | 0 | 0 | 0 | 0 | 18 | 0 | 0 | 0 | YES | YES | CB
874667 | X21137_IREN ENERGIA a Moncalieri | X21137111 | ZS2 | 36 | H14 | 1000 | UNI_IFOCB | 1250 | 25 | 1 | 4 | 0 | 0 | 0 | 0 | 18 | 0 | 0 | 0 | YES | YES | CB
875051 | X21202_IRAQ MoE AL BAAJ SUBSTATION | X21202111 | ZS2 | 36 | A01 | 1200 | UNI_IFICBMW | 1250 | 25 | 3 | 3 | 3 | 0 | 3 | 0 | 0 | 12 | 0 | 1 | YES | YES | CB
875051 | X21202_IRAQ MoE AL BAAJ SUBSTATION | X21202111 | ZS2 | 36 | A02 | 1000 | UNI_IFOCB | 1250 | 25 | 3 | 3 | 0 | 0 | 0 | 0 | 0 | 0 | 0 | 0 | YES | YES | CB
875051 | X21202_IRAQ MoE AL BAAJ SUBSTATION | X21202112 | ZS2 | 36 | A01 | 1200 | UNI_IFICBMW | 1250 | 25 | 3 | 3 | 3 | 0 | 3 | 0 | 0 | 12 | 0 | 1 | YES | YES | CB
875051 | X21202_IRAQ MoE AL BAAJ SUBSTATION | X21202112 | ZS2 | 36 | A02 | 1000 | UNI_IFOCB | 1250 | 25 | 3 | 3 | 0 | 0 | 0 | 0 | 0 | 0 | 0 | 0 | YES | YES | CB
875051 | X21202_IRAQ MoE AL BAAJ SUBSTATION | X21202121 | ZS2 | 36 | A01 | 1200 | UNI_IFICBMW | 1250 | 25 | 3 | 3 | 3 | 0 | 3 | 0 | 0 | 12 | 0 | 1 | YES | YES | CB
875051 | X21202_IRAQ MoE AL BAAJ SUBSTATION | X21202121 | ZS2 | 36 | A02 | 1000 | UNI_IFOCB | 1250 | 25 | 3 | 3 | 0 | 0 | 0 | 0 | 0 | 0 | 0 | 0 | YES | YES | CB
875051 | X21202_IRAQ MoE AL BAAJ SUBSTATION | X21202122 | ZS2 | 36 | A01 | 1200 | UNI_IFICBMW | 1250 | 25 | 3 | 3 | 3 | 0 | 3 | 0 | 0 | 12 | 0 | 1 | YES | YES | CB
875051 | X21202_IRAQ MoE AL BAAJ SUBSTATION | X21202122 | ZS2 | 36 | A02 | 1000 | UNI_IFOCB | 1250 | 25 | 3 | 3 | 0 | 0 | 0 | 0 | 0 | 0 | 0 | 0 | YES | YES | CB
876992 | E21110_IRAQ MOE AL BAAJ SUBSTATION | E21110111 | UNIGEAR | 12 | A01 | 650 | UNI_IFOCB | 630 | 25 | 3 | 3 | 3 | 0 | 3 | 0 | 12 | 12 | 0 | 0 | CT | YES | -
876992 | E21110_IRAQ MOE AL BAAJ SUBSTATION | E21110111 | UNIGEAR | 12 | A02 | 650 | UNI_IFOCB | 630 | 25 | 3 | 3 | 0 | 0 | 0 | 0 | 12 | 0 | 0 | 3 | CT | YES | -
876992 | E21110_IRAQ MOE AL BAAJ SUBSTATION | E21110111 | UNIGEAR | 12 | A03 | 1000 | UNI_IFICB | 2500 | 25 | 3 | 3 | 3 | 0 | 3 | 0 | 18 | 12 | 0 | 0 | CT | YES | -
876992 | E21110_IRAQ MOE AL BAAJ SUBSTATION | E21110111 | UNIGEAR | 12 | A04 | 650 | UNI_IFOCB | 630 | 25 | 3 | 3 | 0 | 0 | 0 | 0 | 12 | 0 | 0 | 3 | CT | YES | -
876992 | E21110_IRAQ MOE AL BAAJ SUBSTATION | E21110111 | UNIGEAR | 12 | A05 | 650 | UNI_IFOCB | 630 | 25 | 3 | 3 | 0 | 0 | 0 | 0 | 12 | 0 | 0 | 3 | CT | YES | -
876992 | E21110_IRAQ MOE AL BAAJ SUBSTATION | E21110111 | UNIGEAR | 12 | A06 | 650 | UNI_IFOCB | 630 | 25 | 3 | 3 | 0 | 0 | 0 | 0 | 12 | 0 | 0 | 3 | CT | YES | -
876992 | E21110_IRAQ MOE AL BAAJ SUBSTATION | E21110111 | UNIGEAR | 12 | A07 | 650 | UNI_RMS | 2500 | 25 | 3 | 0 | 3 | 0 | 0 | 0 | 0 | 12 | 0 | 0 | NO | NO | -
876992 | E21110_IRAQ MOE AL BAAJ SUBSTATION | E21110111 | UNIGEAR | 12 | A08 | 1000 | UNI_BTDCB | 2500 | 25 | 3 | 3 | 0 | 0 | 0 | 0 | 12 | 0 | 0 | 0 | CT | NO | -
876992 | E21110_IRAQ MOE AL BAAJ SUBSTATION | E21110111 | UNIGEAR | 12 | A09 | 650 | UNI_M | 630 | 25 | 3 | 0 | 3 | 0 | 0 | 0 | 0 | 12 | 0 | 0 | ISOL | NO | -
876992 | E21110_IRAQ MOE AL BAAJ SUBSTATION | E21110111 | UNIGEAR | 12 | A10 | 650 | UNI_IFOCB | 630 | 25 | 3 | 3 | 0 | 0 | 0 | 0 | 12 | 0 | 0 | 3 | CT | YES | -
876992 | E21110_IRAQ MOE AL BAAJ SUBSTATION | E21110111 | UNIGEAR | 12 | A11 | 1000 | UNI_IFICB | 2500 | 25 | 3 | 3 | 3 | 0 | 3 | 0 | 18 | 12 | 0 | 0 | CT | YES | -
876992 | E21110_IRAQ MOE AL BAAJ SUBSTATION | E21110111 | UNIGEAR | 12 | A12 | 650 | UNI_IFOCB | 630 | 25 | 3 | 3 | 0 | 0 | 0 | 0 | 12 | 0 | 0 | 3 | CT | YES | -
876992 | E21110_IRAQ MOE AL BAAJ SUBSTATION | E21110111 | UNIGEAR | 12 | A13 | 650 | UNI_IFOCB | 630 | 25 | 3 | 3 | 0 | 0 | 0 | 0 | 12 | 0 | 0 | 3 | CT | YES | -
876992 | E21110_IRAQ MOE AL BAAJ SUBSTATION | E21110111 | UNIGEAR | 12 | A14 | 650 | UNI_IFOCB | 630 | 25 | 3 | 3 | 0 | 0 | 0 | 0 | 12 | 0 | 0 | 3 | CT | YES | -
876992 | E21110_IRAQ MOE AL BAAJ SUBSTATION | E21110111 | UNIGEAR | 12 | A15 | 650 | UNI_IFOCB | 630 | 25 | 3 | 3 | 3 | 0 | 3 | 0 | 12 | 12 | 0 | 0 | CT | YES | -
876992 | E21110_IRAQ MOE AL BAAJ SUBSTATION | E21110111 | UNIGEAR | 12 | A16 | 650 | UNI_IFOCB | 630 | 25 | 3 | 3 | 0 | 0 | 0 | 0 | 12 | 0 | 0 | 0 | CT | YES | -
876992 | E21110_IRAQ MOE AL BAAJ SUBSTATION | E21110121 | UNIGEAR | 12 | A01 | 650 | UNI_IFOCB | 630 | 25 | 3 | 3 | 3 | 0 | 3 | 0 | 12 | 12 | 0 | 0 | CT | YES | -
876992 | E21110_IRAQ MOE AL BAAJ SUBSTATION | E21110121 | UNIGEAR | 12 | A02 | 650 | UNI_IFOCB | 630 | 25 | 3 | 3 | 0 | 0 | 0 | 0 | 12 | 0 | 0 | 3 | CT | YES | -
876992 | E21110_IRAQ MOE AL BAAJ SUBSTATION | E21110121 | UNIGEAR | 12 | A03 | 1000 | UNI_IFICB | 2500 | 25 | 3 | 3 | 3 | 0 | 3 | 0 | 18 | 12 | 0 | 0 | CT | YES | -
876992 | E21110_IRAQ MOE AL BAAJ SUBSTATION | E21110121 | UNIGEAR | 12 | A04 | 650 | UNI_IFOCB | 630 | 25 | 3 | 3 | 0 | 0 | 0 | 0 | 12 | 0 | 0 | 3 | CT | YES | -
876992 | E21110_IRAQ MOE AL BAAJ SUBSTATION | E21110121 | UNIGEAR | 12 | A05 | 650 | UNI_IFOCB | 630 | 25 | 3 | 3 | 0 | 0 | 0 | 0 | 12 | 0 | 0 | 3 | CT | YES | -
876992 | E21110_IRAQ MOE AL BAAJ SUBSTATION | E21110121 | UNIGEAR | 12 | A06 | 650 | UNI_IFOCB | 630 | 25 | 3 | 3 | 0 | 0 | 0 | 0 | 12 | 0 | 0 | 3 | CT | YES | -
876992 | E21110_IRAQ MOE AL BAAJ SUBSTATION | E21110121 | UNIGEAR | 12 | A07 | 650 | UNI_RMS | 2500 | 25 | 3 | 0 | 3 | 0 | 0 | 0 | 0 | 12 | 0 | 0 | NO | NO | -
876992 | E21110_IRAQ MOE AL BAAJ SUBSTATION | E21110121 | UNIGEAR | 12 | A08 | 1000 | UNI_BTDCB | 2500 | 25 | 3 | 3 | 0 | 0 | 0 | 0 | 12 | 0 | 0 | 0 | CT | NO | -
876992 | E21110_IRAQ MOE AL BAAJ SUBSTATION | E21110121 | UNIGEAR | 12 | A09 | 650 | UNI_M | 630 | 25 | 3 | 0 | 3 | 0 | 0 | 0 | 0 | 12 | 0 | 0 | ISOL | NO | -
876992 | E21110_IRAQ MOE AL BAAJ SUBSTATION | E21110121 | UNIGEAR | 12 | A10 | 650 | UNI_IFOCB | 630 | 25 | 3 | 3 | 0 | 0 | 0 | 0 | 12 | 0 | 0 | 3 | CT | YES | -
876992 | E21110_IRAQ MOE AL BAAJ SUBSTATION | E21110121 | UNIGEAR | 12 | A11 | 1000 | UNI_IFICB | 2500 | 25 | 3 | 3 | 3 | 0 | 3 | 0 | 18 | 12 | 0 | 0 | CT | YES | -
876992 | E21110_IRAQ MOE AL BAAJ SUBSTATION | E21110121 | UNIGEAR | 12 | A12 | 650 | UNI_IFOCB | 630 | 25 | 3 | 3 | 0 | 0 | 0 | 0 | 12 | 0 | 0 | 3 | CT | YES | -
876992 | E21110_IRAQ MOE AL BAAJ SUBSTATION | E21110121 | UNIGEAR | 12 | A13 | 650 | UNI_IFOCB | 630 | 25 | 3 | 3 | 0 | 0 | 0 | 0 | 12 | 0 | 0 | 3 | CT | YES | -
876992 | E21110_IRAQ MOE AL BAAJ SUBSTATION | E21110121 | UNIGEAR | 12 | A14 | 650 | UNI_IFOCB | 630 | 25 | 3 | 3 | 0 | 0 | 0 | 0 | 12 | 0 | 0 | 3 | CT | YES | -
876992 | E21110_IRAQ MOE AL BAAJ SUBSTATION | E21110121 | UNIGEAR | 12 | A15 | 650 | UNI_IFOCB | 630 | 25 | 3 | 3 | 3 | 0 | 3 | 0 | 12 | 12 | 0 | 0 | CT | YES | -
876992 | E21110_IRAQ MOE AL BAAJ SUBSTATION | E21110121 | UNIGEAR | 12 | A16 | 650 | UNI_IFOCB | 630 | 25 | 3 | 3 | 0 | 0 | 0 | 0 | 12 | 0 | 0 | 0 | CT | YES | -
877328 | T21067_Rwanda Phase-2 | T21067111 | UNIGEAR | 12 | A01 | 800 | UNI_IFOCB | 1250 | 50 | 3 | 3 | 0 | 0 | 0 | 0 | 0 | 0 | 0 | 3 | CT | YES | -
877328 | T21067_Rwanda Phase-2 | T21067111 | UNIGEAR | 12 | A02 | 800 | UNI_IFOCB | 1250 | 50 | 3 | 3 | 0 | 0 | 0 | 0 | 0 | 0 | 0 | 3 | CT | YES | -
877328 | T21067_Rwanda Phase-2 | T21067111 | UNIGEAR | 12 | A03 | 800 | UNI_IFOCB | 1250 | 50 | 3 | 3 | 0 | 0 | 0 | 0 | 0 | 0 | 0 | 3 | CT | YES | -
877328 | T21067_Rwanda Phase-2 | T21067111 | UNIGEAR | 12 | A04 | 800 | UNI_IFOCB | 1250 | 50 | 3 | 3 | 0 | 0 | 0 | 0 | 0 | 0 | 0 | 3 | CT | YES | -
877328 | T21067_Rwanda Phase-2 | T21067111 | UNIGEAR | 12 | A05 | 800 | UNI_IFOCB | 1250 | 50 | 3 | 3 | 0 | 0 | 0 | 0 | 0 | 0 | 0 | 3 | CT | YES | -
877328 | T21067_Rwanda Phase-2 | T21067111 | UNIGEAR | 12 | A06 | 800 | UNI_IFOCB | 1250 | 50 | 3 | 3 | 0 | 0 | 0 | 0 | 0 | 0 | 0 | 3 | CT | YES | -
877328 | T21067_Rwanda Phase-2 | T21067111 | UNIGEAR | 12 | A07 | 800 | UNI_IFOCB | 1250 | 50 | 3 | 3 | 0 | 0 | 0 | 0 | 0 | 0 | 0 | 3 | CT | YES | -
877328 | T21067_Rwanda Phase-2 | T21067111 | UNIGEAR | 12 | A08 | 800 | UNI_IFOCB | 1250 | 50 | 3 | 3 | 0 | 0 | 0 | 0 | 0 | 0 | 0 | 3 | CT | YES | -
877328 | T21067_Rwanda Phase-2 | T21067111 | UNIGEAR | 12 | A09 | 800 | UNI_IFOCB | 1250 | 50 | 3 | 3 | 0 | 0 | 0 | 0 | 0 | 0 | 0 | 3 | CT | YES | -
877328 | T21067_Rwanda Phase-2 | T21067111 | UNIGEAR | 12 | A10 | 800 | UNI_IFOCB | 1250 | 50 | 3 | 3 | 0 | 0 | 0 | 0 | 0 | 0 | 0 | 3 | CT | YES | -
877328 | T21067_Rwanda Phase-2 | T21067111 | UNIGEAR | 12 | A11 | 800 | UNI_IFOCB | 1250 | 50 | 3 | 3 | 0 | 0 | 0 | 0 | 0 | 0 | 0 | 3 | CT | YES | -
877328 | T21067_Rwanda Phase-2 | T21067111 | UNIGEAR | 12 | A12 | 800 | UNI_IFOCB | 1250 | 50 | 3 | 3 | 0 | 0 | 0 | 0 | 0 | 0 | 0 | 3 | CT | YES | -
877328 | T21067_Rwanda Phase-2 | T21067111 | UNIGEAR | 12 | A13 | 800 | UNI_IFOCB | 1250 | 50 | 3 | 3 | 0 | 0 | 0 | 0 | 0 | 0 | 0 | 3 | CT | YES | -
877328 | T21067_Rwanda Phase-2 | T21067111 | UNIGEAR | 12 | A14 | 800 | UNI_IFOCB | 1250 | 50 | 3 | 3 | 0 | 0 | 0 | 0 | 0 | 0 | 0 | 3 | CT | YES | -
877328 | T21067_Rwanda Phase-2 | T21067112 | UNIGEAR | 12 | A15 | 800 | UNI_IFOCB | 1250 | 50 | 3 | 3 | 0 | 0 | 0 | 0 | 0 | 0 | 0 | 3 | CT | YES | -
877328 | T21067_Rwanda Phase-2 | T21067112 | UNIGEAR | 12 | A16 | 800 | UNI_IFOCB | 1250 | 50 | 3 | 3 | 0 | 0 | 0 | 0 | 0 | 0 | 0 | 3 | CT | YES | -
877328 | T21067_Rwanda Phase-2 | T21067112 | UNIGEAR | 12 | A17 | 800 | UNI_M | 630 | 50 | 3 | 0 | 3 | 0 | 0 | 0 | 0 | 12 | 0 | 0 | ISOL | YES | -
877328 | T21067_Rwanda Phase-2 | T21067112 | UNIGEAR | 12 | A18 | 1000 | UNI_IFICB | 3150 | 50 | 3 | 3 | 3 | 0 | 3 | 0 | 0 | 12 | 0 | 3 | ISOL | YES | -
877328 | T21067_Rwanda Phase-2 | T21067112 | UNIGEAR | 12 | A19 | 1000 | UNI_BTSCB | 3150 | 50 | 3 | 3 | 0 | 0 | 0 | 0 | 0 | 0 | 0 | 0 | ISOL | YES | -
877328 | T21067_Rwanda Phase-2 | T21067112 | UNIGEAR | 12 | A20 | 800 | UNI_RMD | 3150 | 50 | 3 | 0 | 3 | 0 | 0 | 0 | 0 | 12 | 0 | 0 | ISOL | N/A | -
877328 | T21067_Rwanda Phase-2 | T21067112 | UNIGEAR | 12 | A21 | 1000 | UNI_IFICB | 3150 | 50 | 3 | 3 | 3 | 0 | 3 | 0 | 0 | 12 | 0 | 3 | ISOL | YES | -
877328 | T21067_Rwanda Phase-2 | T21067112 | UNIGEAR | 12 | A22 | 1000 | UNI_BTSCB | 3150 | 50 | 3 | 3 | 0 | 0 | 0 | 0 | 0 | 0 | 0 | 0 | ISOL | YES | -
877328 | T21067_Rwanda Phase-2 | T21067112 | UNIGEAR | 12 | A23 | 800 | UNI_RMD | 3150 | 50 | 3 | 0 | 3 | 0 | 0 | 0 | 0 | 12 | 0 | 0 | ISOL | N/A | -
877328 | T21067_Rwanda Phase-2 | T21067112 | UNIGEAR | 12 | A24 | 1000 | UNI_IFICB | 3150 | 50 | 3 | 3 | 3 | 0 | 3 | 0 | 0 | 12 | 0 | 3 | ISOL | YES | -
877328 | T21067_Rwanda Phase-2 | T21067112 | UNIGEAR | 12 | A25 | 800 | UNI_IFOCB | 1250 | 50 | 3 | 3 | 0 | 0 | 0 | 0 | 0 | 0 | 0 | 3 | CT | YES | -
877328 | T21067_Rwanda Phase-2 | T21067112 | UNIGEAR | 12 | A26 | 800 | UNI_IFOCB | 1250 | 50 | 3 | 3 | 0 | 0 | 0 | 0 | 0 | 0 | 0 | 3 | CT | YES | -
877328 | T21067_Rwanda Phase-2 | T21067112 | UNIGEAR | 12 | A27 | 800 | UNI_IFOCB | 1250 | 50 | 3 | 3 | 0 | 0 | 0 | 0 | 0 | 0 | 0 | 3 | CT | YES | -
877328 | T21067_Rwanda Phase-2 | T21067112 | UNIGEAR | 12 | A28 | 800 | UNI_IFOCB | 1250 | 50 | 3 | 3 | 0 | 0 | 0 | 0 | 0 | 0 | 0 | 3 | CT | YES | -
877328 | T21067_Rwanda Phase-2 | T21067112 | UNIGEAR | 12 | A29 | 800 | UNI_IFOCB | 1250 | 50 | 3 | 3 | 0 | 0 | 0 | 0 | 0 | 0 | 0 | 3 | CT | YES | -
877328 | T21067_Rwanda Phase-2 | T21067112 | UNIGEAR | 12 | A30 | 800 | UNI_IFOCB | 1250 | 50 | 3 | 3 | 0 | 0 | 0 | 0 | 0 | 0 | 0 | 3 | CT | YES | -
877328 | T21067_Rwanda Phase-2 | T21067112 | UNIGEAR | 12 | A31 | 800 | UNI_IFOCB | 1250 | 50 | 3 | 3 | 0 | 0 | 0 | 0 | 0 | 0 | 0 | 3 | CT | YES | -
877328 | T21067_Rwanda Phase-2 | T21067112 | UNIGEAR | 12 | A32 | 800 | UNI_IFOCB | 1250 | 50 | 3 | 3 | 0 | 0 | 0 | 0 | 0 | 0 | 0 | 3 | CT | YES | -
877328 | T21067_Rwanda Phase-2 | T21067112 | UNIGEAR | 12 | A33 | 800 | UNI_IFOCB | 1250 | 50 | 3 | 3 | 0 | 0 | 0 | 0 | 0 | 0 | 0 | 3 | CT | YES | -
877328 | T21067_Rwanda Phase-2 | T21067112 | UNIGEAR | 12 | A34 | 800 | UNI_IFOCB | 1250 | 50 | 3 | 3 | 0 | 0 | 0 | 0 | 0 | 0 | 0 | 3 | CT | YES | -
877328 | T21067_Rwanda Phase-2 | T21067112 | UNIGEAR | 12 | A35 | 800 | UNI_IFOCB | 1250 | 50 | 3 | 3 | 0 | 0 | 0 | 0 | 0 | 0 | 0 | 3 | CT | YES | -
877328 | T21067_Rwanda Phase-2 | T21067112 | UNIGEAR | 12 | A36 | 800 | UNI_IFOCB | 1250 | 50 | 3 | 3 | 0 | 0 | 0 | 0 | 0 | 0 | 0 | 3 | CT | YES | -
877328 | T21067_Rwanda Phase-2 | T21067112 | UNIGEAR | 12 | A37 | 800 | UNI_IFOCB | 1250 | 50 | 3 | 3 | 0 | 0 | 0 | 0 | 0 | 0 | 0 | 3 | CT | YES | -
877328 | T21067_Rwanda Phase-2 | T21067112 | UNIGEAR | 12 | A38 | 800 | UNI_IFOCB | 1250 | 50 | 3 | 3 | 0 | 0 | 0 | 0 | 0 | 0 | 0 | 3 | CT | YES | -
877328 | T21067_Rwanda Phase-2 | T21067112 | UNIGEAR | 12 | A39 | 800 | UNI_IFOCB | 1250 | 50 | 3 | 3 | 0 | 0 | 0 | 0 | 0 | 0 | 0 | 3 | CT | YES | -
877328 | T21067_Rwanda Phase-2 | T21067112 | UNIGEAR | 12 | A40 | 800 | UNI_IFOCB | 1250 | 50 | 3 | 3 | 0 | 0 | 0 | 0 | 0 | 0 | 0 | 3 | CT | YES | -
877328 | T21067_Rwanda Phase-2 | T21067112 | UNIGEAR | 12 | A41 | 800 | UNI_IFOCB | 1250 | 50 | 3 | 3 | 0 | 0 | 0 | 0 | 0 | 0 | 0 | 3 | CT | YES | -
877328 | T21067_Rwanda Phase-2 | T21067112 | UNIGEAR | 12 | A42 | 800 | UNI_IFOCB | 1250 | 50 | 3 | 3 | 0 | 0 | 0 | 0 | 0 | 0 | 0 | 3 | CT | YES | -
878403 | T21069_Aden SS | T21069111 | UNIGEAR | 12 | A01 | 650 | UNI_IFOCB | 630 | 31.5 | 3 | 3 | 3 | 0 | 3 | 0 | 0 | 18 | 0 | 0 | CT | YES | -
878403 | T21069_Aden SS | T21069111 | UNIGEAR | 12 | A02 | 650 | UNI_IFOCB | 630 | 31.5 | 3 | 3 | 3 | 0 | 3 | 0 | 0 | 18 | 0 | 0 | CT | YES | -
878403 | T21069_Aden SS | T21069111 | UNIGEAR | 12 | A03 | 650 | UNI_IFOCB | 630 | 31.5 | 3 | 3 | 3 | 0 | 3 | 0 | 0 | 18 | 0 | 0 | CT | YES | -
878403 | T21069_Aden SS | T21069111 | UNIGEAR | 12 | A04 | 650 | UNI_IFOCB | 630 | 31.5 | 3 | 3 | 3 | 0 | 3 | 0 | 0 | 18 | 0 | 0 | CT | YES | -
878403 | T21069_Aden SS | T21069111 | UNIGEAR | 12 | A05 | 650 | UNI_IFOC | 400 | 31.5 | 3 | 0 | 0 | 0 | 0 | 0 | 0 | 0 | 0 | 0 | ISOL | YES | -
878403 | T21069_Aden SS | T21069111 | UNIGEAR | 12 | A06 | 800 | UNI_IFICB | 2000 | 31.5 | 3 | 3 | 3 | 0 | 3 | 0 | 0 | 18 | 0 | 3 | CT | YES | -
878403 | T21069_Aden SS | T21069111 | UNIGEAR | 12 | A07 | 650 | UNI_IFOCB | 630 | 31.5 | 3 | 3 | 3 | 0 | 3 | 0 | 0 | 18 | 0 | 0 | CT | YES | -
878403 | T21069_Aden SS | T21069111 | UNIGEAR | 12 | A08 | 650 | UNI_M | 630 | 31.5 | 3 | 0 | 3 | 0 | 0 | 0 | 0 | 18 | 0 | 0 | NO | YES | -
878403 | T21069_Aden SS | T21069111 | UNIGEAR | 12 | A09 | 1000 | UNI_BTSCB | 2500 | 31.5 | 3 | 3 | 0 | 0 | 0 | 0 | 0 | 0 | 0 | 0 | CT | YES | -
878403 | T21069_Aden SS | T21069111 | UNIGEAR | 12 | A10 | 650 | UNI_RMD | 2500 | 31.5 | 3 | 0 | 3 | 0 | 0 | 0 | 0 | 18 | 0 | 0 | NO | NO | -
878403 | T21069_Aden SS | T21069111 | UNIGEAR | 12 | A11 | 650 | UNI_IFOCB | 630 | 31.5 | 3 | 3 | 3 | 0 | 3 | 0 | 0 | 18 | 0 | 0 | CT | YES | -
878403 | T21069_Aden SS | T21069111 | UNIGEAR | 12 | A12 | 800 | UNI_IFICB | 2000 | 31.5 | 3 | 3 | 3 | 0 | 3 | 0 | 0 | 18 | 0 | 3 | CT | YES | -
878403 | T21069_Aden SS | T21069111 | UNIGEAR | 12 | A13 | 650 | UNI_IFOC | 400 | 31.5 | 3 | 0 | 0 | 0 | 0 | 0 | 0 | 0 | 0 | 0 | ISOL | YES | -
878403 | T21069_Aden SS | T21069111 | UNIGEAR | 12 | A14 | 650 | UNI_IFOCB | 630 | 31.5 | 3 | 3 | 3 | 0 | 3 | 0 | 0 | 18 | 0 | 0 | CT | YES | -
878403 | T21069_Aden SS | T21069111 | UNIGEAR | 12 | A15 | 650 | UNI_IFOCB | 630 | 31.5 | 3 | 3 | 3 | 0 | 3 | 0 | 0 | 18 | 0 | 0 | CT | YES | -
878403 | T21069_Aden SS | T21069111 | UNIGEAR | 12 | A16 | 650 | UNI_IFOCB | 630 | 31.5 | 3 | 3 | 3 | 0 | 3 | 0 | 0 | 18 | 0 | 0 | CT | YES | -
878403 | T21069_Aden SS | T21069111 | UNIGEAR | 12 | A17 | 650 | UNI_IFOCB | 630 | 31.5 | 3 | 3 | 3 | 0 | 3 | 0 | 0 | 18 | 0 | 0 | CT | YES | -
879347 | X21073_Synergy Kwinana BESS | X21073111 | ZS2 | 36 | A01 | 1000 | UNI_IFOCB | 1250 | 31.5 | 3 | 3 | 0 | 0 | 0 | 0 | 0 | 0 | 0 | 0 | YES | YES | CB
879347 | X21073_Synergy Kwinana BESS | X21073111 | ZS2 | 36 | A02 | 1000 | UNI_M | 1250 | 31.5 | 3 | 0 | 3 | 3 | 0 | 0 | 0 | 12 | 0 | 0 | ISOL | YES | CB
879347 | X21073_Synergy Kwinana BESS | X21073111 | ZS2 | 36 | A03 | 1200 | UNI_IFOCBMF | 2500 | 31.5 | 3 | 3 | 0 | 0 | 0 | 0 | 0 | 0 | 0 | 0 | YES | YES | CB
879347 | X21073_Synergy Kwinana BESS | X21073111 | ZS2 | 36 | A04 | 1200 | UNI_IFICBMF | 2500 | 31.5 | 3 | 3 | 3 | 0 | 0 | 0 | 0 | 12 | 0 | 0 | YES | YES | CB
879347 | X21073_Synergy Kwinana BESS | X21073112 | ZS2 | 36 | A01 | 1000 | UNI_IFOCB | 1250 | 31.5 | 3 | 3 | 0 | 0 | 0 | 0 | 0 | 0 | 0 | 0 | YES | YES | CB
879347 | X21073_Synergy Kwinana BESS | X21073112 | ZS2 | 36 | A02 | 1200 | UNI_IFOCBMF | 2500 | 31.5 | 3 | 3 | 0 | 0 | 0 | 0 | 0 | 0 | 0 | 0 | YES | YES | CB
879347 | X21073_Synergy Kwinana BESS | X21073112 | ZS2 | 36 | A03 | 1000 | UNI_M | 1250 | 31.5 | 3 | 0 | 3 | 3 | 0 | 0 | 0 | 12 | 0 | 0 |  | YES | CB
879347 | X21073_Synergy Kwinana BESS | X21073112 | ZS2 | 36 | A04 | 1200 | UNI_IFICBMF | 2500 | 31.5 | 3 | 3 | 3 | 0 | 0 | 0 | 0 | 12 | 0 | 0 | YES | YES | CB
879347 | X21073_Synergy Kwinana BESS | X21073113 | ZS2 | 36 | A01 | 1000 | UNI_IFOCB | 1250 | 31.5 | 3 | 3 | 0 | 0 | 0 | 0 | 0 | 0 | 0 | 0 | YES | YES | CB
879347 | X21073_Synergy Kwinana BESS | X21073113 | ZS2 | 36 | A02 | 1200 | UNI_IFOCBMF | 2500 | 31.5 | 3 | 3 | 0 | 0 | 0 | 0 | 0 | 0 | 0 | 0 | YES | YES | CB
879347 | X21073_Synergy Kwinana BESS | X21073113 | ZS2 | 36 | A03 | 1200 | UNI_IFICBMF | 2500 | 31.5 | 3 | 3 | 3 | 0 | 0 | 0 | 0 | 12 | 0 | 0 | YES | YES | CB
879347 | X21073_Synergy Kwinana BESS | X21073113 | ZS2 | 36 | A04 | 1000 | UNI_M | 1250 | 31.5 | 3 | 0 | 3 | 3 | 0 | 0 | 0 | 12 | 0 | 0 | ISOL | YES | CB
879347 | X21073_Synergy Kwinana BESS | X21073113 | ZS2 | 36 | A05 | 1000 | UNI_IFOCB | 1250 | 31.5 | 3 | 3 | 0 | 0 | 0 | 0 | 0 | 0 | 0 | 0 | YES | YES | CB
879347 | X21073_Synergy Kwinana BESS | X21073114 | ZS2 | 36 | A01 | 1200 | UNI_IFICBMF | 2500 | 31.5 | 3 | 3 | 3 | 0 | 0 | 0 | 0 | 12 | 0 | 0 | YES | YES | CB
879347 | X21073_Synergy Kwinana BESS | X21073114 | ZS2 | 36 | A02 | 1200 | UNI_IFOCBMF | 2500 | 31.5 | 3 | 3 | 0 | 0 | 0 | 0 | 0 | 0 | 0 | 0 | YES | YES | CB
879347 | X21073_Synergy Kwinana BESS | X21073114 | ZS2 | 36 | A03 | 1000 | UNI_M | 1250 | 31.5 | 3 | 0 | 3 | 3 | 0 | 0 | 0 | 12 | 0 | 0 |  | YES | CB
879347 | X21073_Synergy Kwinana BESS | X21073114 | ZS2 | 36 | A04 | 1000 | UNI_IFOCB | 1250 | 31.5 | 3 | 3 | 0 | 0 | 0 | 0 | 0 | 0 | 0 | 0 | YES | YES | CB
879850 | L21059_ETİ ALÜMİNYUM GES2 EXT, GES3 | L21059111 | ZS2 | 36 | H11 | 1200 | UNI_M | 1250 | 31.5 | 3 | 3 | 3 | 3 | 0 | 0 | 18 | 18 | 0 | 0 | YES | NO | PC
879850 | L21059_ETİ ALÜMİNYUM GES2 EXT, GES3 | L21059111 | ZS2 | 36 | H12 | 1200 | UNI_IFOCB | 1250 | 31.5 | 3 | 3 | 0 | 0 | 0 | 0 | 12 | 0 | 0 | 0 | YES | YES | PC
879850 | L21059_ETİ ALÜMİNYUM GES2 EXT, GES3 | L21059111 | ZS2 | 36 | H13 | 1200 | UNI_IFOCB | 1250 | 31.5 | 3 | 3 | 0 | 0 | 0 | 0 | 12 | 0 | 0 | 0 | YES | YES | PC
879850 | L21059_ETİ ALÜMİNYUM GES2 EXT, GES3 | L21059112 | ZS2 | 36 | H01 | 1000 | UNI_IFOCB | 1250 | 31.5 | 3 | 3 | 0 | 0 | 0 | 0 | 12 | 0 | 0 | 0 | YES | YES | PC
879850 | L21059_ETİ ALÜMİNYUM GES2 EXT, GES3 | L21059112 | ZS2 | 36 | H02 | 1000 | UNI_IFOCB | 1250 | 31.5 | 3 | 3 | 3 | 0 | 0 | 3 | 12 | 12 | 0 | 0 | YES | YES | PC
879850 | L21059_ETİ ALÜMİNYUM GES2 EXT, GES3 | L21059112 | ZS2 | 36 | H03 | 1000 | UNI_IFOCB | 1250 | 31.5 | 3 | 3 | 0 | 0 | 0 | 0 | 12 | 0 | 0 | 0 | YES | YES | PC
879850 | L21059_ETİ ALÜMİNYUM GES2 EXT, GES3 | L21059112 | ZS2 | 36 | H04 | 1000 | UNI_IFOCB | 1250 | 31.5 | 3 | 3 | 0 | 0 | 0 | 0 | 12 | 0 | 0 | 0 | YES | YES | PC
879850 | L21059_ETİ ALÜMİNYUM GES2 EXT, GES3 | L21059113 | ZS2 | 36 | H01 | 1000 | UNI_IFOCB | 1250 | 31.5 | 3 | 3 | 0 | 0 | 0 | 0 | 12 | 0 | 0 | 0 |  | YES | PC
879850 | L21059_ETİ ALÜMİNYUM GES2 EXT, GES3 | L21059113 | ZS2 | 36 | H02 | 1000 | UNI_IFOCB | 1250 | 31.5 | 3 | 3 | 3 | 0 | 0 | 3 | 12 | 12 | 0 | 0 |  | YES | PC
879850 | L21059_ETİ ALÜMİNYUM GES2 EXT, GES3 | L21059113 | ZS2 | 36 | H03 | 1000 | UNI_IFOCB | 1250 | 31.5 | 3 | 3 | 0 | 0 | 0 | 0 | 12 | 0 | 0 | 0 |  | YES | PC
879850 | L21059_ETİ ALÜMİNYUM GES2 EXT, GES3 | L21059114 | ZS2 | 36 | H01 | 1000 | UNI_IFOCB | 1250 | 31.5 | 3 | 3 | 0 | 0 | 0 | 0 | 12 | 0 | 0 | 0 |  | YES | PC
879850 | L21059_ETİ ALÜMİNYUM GES2 EXT, GES3 | L21059114 | ZS2 | 36 | H02 | 1000 | UNI_IFOCB | 1250 | 31.5 | 3 | 3 | 3 | 0 | 0 | 3 | 12 | 12 | 0 | 0 |  | YES | PC
879850 | L21059_ETİ ALÜMİNYUM GES2 EXT, GES3 | L21059114 | ZS2 | 36 | H03 | 1000 | UNI_IFOCB | 1250 | 31.5 | 3 | 3 | 0 | 0 | 0 | 0 | 12 | 0 | 0 | 0 |  | YES | PC
879850 | L21059_ETİ ALÜMİNYUM GES2 EXT, GES3 | L21059114 | ZS2 | 36 | H04 | 1000 | UNI_IFOCB | 1250 | 31.5 | 3 | 3 | 0 | 0 | 0 | 0 | 12 | 0 | 0 | 0 |  | YES | PC
879850 | L21059_ETİ ALÜMİNYUM GES2 EXT, GES3 | L21059115 | ZS2 | 36 | H01 | 1000 | UNI_IFOCB | 1250 | 31.5 | 3 | 3 | 0 | 0 | 0 | 0 | 12 | 0 | 0 | 0 |  | YES | PC
879850 | L21059_ETİ ALÜMİNYUM GES2 EXT, GES3 | L21059115 | ZS2 | 36 | H02 | 1000 | UNI_IFOCB | 1250 | 31.5 | 3 | 3 | 3 | 0 | 0 | 3 | 12 | 12 | 0 | 0 |  | YES | PC
879850 | L21059_ETİ ALÜMİNYUM GES2 EXT, GES3 | L21059115 | ZS2 | 36 | H03 | 1000 | UNI_IFOCB | 1250 | 31.5 | 3 | 3 | 0 | 0 | 0 | 0 | 12 | 0 | 0 | 0 |  | YES | PC
879850 | L21059_ETİ ALÜMİNYUM GES2 EXT, GES3 | L21059115 | ZS2 | 36 | H04 | 1000 | UNI_IFOCB | 1250 | 31.5 | 3 | 3 | 0 | 0 | 0 | 0 | 12 | 0 | 0 | 0 |  | YES | PC
880574 | X21089_EXT. BENI NADJI | X21089111 | ZS2 | 36 | H09 | 1200 | UNI_IFOCB | 1250 | 31.5 | 1 | 3 | 0 | 0 | 0 | 0 | 27 | 0 | 0 | 0 | YES | YES | PC
880604 | T21071_Osiem to Begoro Road 6.6kV Panels-Ghana | T21071111 | UNIGEAR | 12 | A01 | 550 | UNI_IFDI | 630 | 31.5 | 1 | 0 | 0 | 0 | 0 | 0 | 0 | 0 | 0 | 0 | NO | NO | -
880604 | T21071_Osiem to Begoro Road 6.6kV Panels-Ghana | T21071111 | UNIGEAR | 12 | A02 | 550 | UNI_IFOCB | 630 | 31.5 | 1 | 3 | 0 | 0 | 0 | 0 | 12 | 0 | 0 | 0 | CT | YES | -
880604 | T21071_Osiem to Begoro Road 6.6kV Panels-Ghana | T21071111 | UNIGEAR | 12 | A03 | 550 | UNI_IFOCB | 630 | 31.5 | 1 | 3 | 0 | 0 | 0 | 0 | 12 | 0 | 0 | 0 | CT | YES | -
880710 | X21156_EXTENSION MES EDM | X21156111 | ZS2 | 36 | A11 | 1200 | UNI_IFOCBMW | 1250 | 25 | 1 | 3 | 3 | 0 | 3 | 0 | 12 | 18 | 0 | 3 | YES | YES | CB
880811 | X21185_RARIK Kopasker&Skagaströnd&Vopnafjordur SS&Thvera SS | X21185111 | ZS2 | 36 | H01 | 1000 | UNI_IFICBM | 1250 | 16 | 1 | 3 | 3 | 0 | 0 | 3 | 12 | 12 | 0 | 0 | YES | YES | CB
880811 | X21185_RARIK Kopasker&Skagaströnd&Vopnafjordur SS&Thvera SS | X21185111 | ZS2 | 36 | H02 | 1000 | UNI_IFOCBM | 1250 | 16 | 1 | 3 | 3 | 0 | 0 | 3 | 12 | 12 | 0 | 0 | YES | YES | CB
880811 | X21185_RARIK Kopasker&Skagaströnd&Vopnafjordur SS&Thvera SS | X21185111 | ZS2 | 36 | H03 | 1000 | UNI_IFOCBM | 1250 | 16 | 1 | 3 | 3 | 0 | 0 | 3 | 12 | 12 | 0 | 0 | YES | YES | CB
880811 | X21185_RARIK Kopasker&Skagaströnd&Vopnafjordur SS&Thvera SS | X21185111 | ZS2 | 36 | H04 | 1000 | UNI_IFOCBM | 1250 | 16 | 1 | 3 | 3 | 0 | 0 | 3 | 12 | 12 | 0 | 0 | YES | YES | CB
880811 | X21185_RARIK Kopasker&Skagaströnd&Vopnafjordur SS&Thvera SS | X21185111 | ZS2 | 36 | H05 | 1000 | UNI_IFOCBM | 1250 | 16 | 1 | 3 | 3 | 0 | 0 | 3 | 12 | 12 | 0 | 0 | YES | YES | CB
880811 | X21185_RARIK Kopasker&Skagaströnd&Vopnafjordur SS&Thvera SS | X21185112 | ZS2 | 36 | H01 | 1000 | UNI_IFD | 1250 | 16 | 1 | 0 | 3 | 0 | 0 | 3 | 0 | 12 | 0 | 0 | ISOL | YES | CB
880811 | X21185_RARIK Kopasker&Skagaströnd&Vopnafjordur SS&Thvera SS | X21185112 | ZS2 | 36 | H02 | 1000 | UNI_IFOCBM | 1250 | 16 | 1 | 3 | 3 | 0 | 0 | 3 | 12 | 12 | 0 | 0 | YES | YES | CB
880811 | X21185_RARIK Kopasker&Skagaströnd&Vopnafjordur SS&Thvera SS | X21185113 | ZS2 | 36 | H01 | 1000 | UNI_IFD | 1250 | 16 | 1 | 0 | 3 | 0 | 0 | 3 | 0 | 12 | 0 | 0 |  | YES | CB
880811 | X21185_RARIK Kopasker&Skagaströnd&Vopnafjordur SS&Thvera SS | X21185113 | ZS2 | 36 | H02 | 1000 | UNI_IFOCBM | 1250 | 16 | 1 | 3 | 3 | 0 | 0 | 3 | 12 | 12 | 0 | 0 |  | YES | CB
880811 | X21185_RARIK Kopasker&Skagaströnd&Vopnafjordur SS&Thvera SS | X21185114 | ZS2 | 36 | H01 | 1000 | UNI_IFD | 1250 | 16 | 1 | 0 | 3 | 0 | 0 | 3 | 0 | 12 | 0 | 0 |  | YES | CB
880811 | X21185_RARIK Kopasker&Skagaströnd&Vopnafjordur SS&Thvera SS | X21185114 | ZS2 | 36 | H02 | 1000 | UNI_IFOCBM | 1250 | 16 | 1 | 3 | 3 | 0 | 0 | 3 | 12 | 12 | 0 | 0 |  | YES | CB
881144 | L21060_5253 YERLESKESI ILAVE | NL21060111 | ZS2 | 36 | H01 | 1000 | UNI_IFOCB | 1250 | 25 | 1 | 3 | 0 | 0 | 0 | 0 | 6 | 0 | 0 | 0 | YES | YES | CB
881144 | L21060_5253 YERLESKESI ILAVE | NL21060111 | ZS2 | 36 | H02 | 1000 | UNI_IFOCB | 1250 | 25 | 1 | 3 | 0 | 0 | 0 | 0 | 6 | 0 | 0 | 0 | YES | YES | CB
881144 | L21060_5253 YERLESKESI ILAVE | NL21060111 | ZS2 | 36 | H03 | 1000 | UNI_M | 1250 | 25 | 1 | 0 | 3 | 3 | 0 | 0 | 0 | 12 | 0 | 0 | NO | YES | CB
881144 | L21060_5253 YERLESKESI ILAVE | NL21060111 | ZS2 | 36 | H04 | 1000 | UNI_IFOCB | 1250 | 25 | 1 | 3 | 0 | 0 | 0 | 0 | 6 | 0 | 0 | 0 | YES | YES | CB
881144 | L21060_5253 YERLESKESI ILAVE | NL21060111 | ZS2 | 36 | H05 | 1000 | UNI_IFOCB | 1250 | 25 | 1 | 3 | 0 | 0 | 0 | 0 | 6 | 0 | 0 | 0 | YES | YES | CB
881144 | L21060_5253 YERLESKESI ILAVE | NL21060112 | ZS2 | 36 | H01 | 1000 | UNI_IFOCB | 1250 | 25 | 1 | 3 | 0 | 0 | 0 | 0 | 6 | 0 | 0 | 0 | YES | YES | CB
881144 | L21060_5253 YERLESKESI ILAVE | NL21060112 | ZS2 | 36 | H02 | 1000 | UNI_IFOCB | 1250 | 25 | 1 | 3 | 0 | 0 | 0 | 0 | 6 | 0 | 0 | 0 | YES | YES | CB
881144 | L21060_5253 YERLESKESI ILAVE | NL21060112 | ZS2 | 36 | H03 | 1000 | UNI_IFOCB | 1250 | 25 | 1 | 3 | 0 | 0 | 0 | 0 | 6 | 0 | 0 | 0 | YES | YES | CB
881144 | L21060_5253 YERLESKESI ILAVE | NL21060112 | ZS2 | 36 | H04 | 1000 | UNI_M | 1250 | 25 | 1 | 0 | 3 | 3 | 0 | 0 | 0 | 12 | 0 | 0 |  | YES | CB
881144 | L21060_5253 YERLESKESI ILAVE | NL21060112 | ZS2 | 36 | H05 | 1000 | UNI_IFOCB | 1250 | 25 | 1 | 3 | 0 | 0 | 0 | 0 | 6 | 0 | 0 | 0 | YES | YES | CB
881144 | L21060_5253 YERLESKESI ILAVE | NL21060112 | ZS2 | 36 | H06 | 1000 | UNI_IFOCB | 1250 | 25 | 1 | 3 | 0 | 0 | 0 | 0 | 6 | 0 | 0 | 0 | YES | YES | CB
881144 | L21060_5253 YERLESKESI ILAVE | NL21060113 | ZS2 | 36 | H01 | 1000 | UNI_IFOCB | 1250 | 25 | 1 | 3 | 0 | 0 | 0 | 0 | 6 | 0 | 0 | 0 |  | YES | CB
881144 | L21060_5253 YERLESKESI ILAVE | NL21060113 | ZS2 | 36 | H02 | 1000 | UNI_IFOCB | 1250 | 25 | 1 | 3 | 0 | 0 | 0 | 0 | 6 | 0 | 0 | 0 |  | YES | CB
881144 | L21060_5253 YERLESKESI ILAVE | NL21060113 | ZS2 | 36 | H03 | 1000 | UNI_M | 1250 | 25 | 1 | 0 | 3 | 3 | 0 | 0 | 0 | 12 | 0 | 0 |  | YES | CB
881144 | L21060_5253 YERLESKESI ILAVE | NL21060113 | ZS2 | 36 | H04 | 1000 | UNI_IFOCB | 1250 | 25 | 1 | 3 | 0 | 0 | 0 | 0 | 6 | 0 | 0 | 0 |  | YES | CB
881144 | L21060_5253 YERLESKESI ILAVE | NL21060113 | ZS2 | 36 | H05 | 1000 | UNI_IFOCB | 1250 | 25 | 1 | 3 | 0 | 0 | 0 | 0 | 6 | 0 | 0 | 0 |  | YES | CB
881341 | L21061_DHAKA MAE MALL | L21061111 | ZS2 | 36 | A01 | 1000 | UNI_IFICBM | 1250 | 25 | 1 | 3 | 3 | 0 | 0 | 3 | 12 | 12 | 0 | 3 | YES | YES | CB
881341 | L21061_DHAKA MAE MALL | L21061111 | ZS2 | 36 | A02 | 1000 | UNI_IFOCB | 1250 | 25 | 1 | 3 | 0 | 0 | 0 | 0 | 12 | 0 | 0 | 0 | YES | YES | CB
881341 | L21061_DHAKA MAE MALL | L21061111 | ZS2 | 36 | A03 | 1000 | UNI_IFOCB | 1250 | 25 | 1 | 3 | 0 | 0 | 0 | 0 | 12 | 0 | 0 | 0 | YES | YES | CB
881570 | E21103_Nasiriyah SS-Iraq | 8210000343 | UNIGEAR | 17.5 | =01 | 1000 | UNI_IFMICB | 4000 | 50 | 1 | 6 | 3 | 3 | 0 | 0 | 0 | 12 | 0 | 3 | ISOL | NO | -
881570 | E21103_Nasiriyah SS-Iraq | 8210000343 | UNIGEAR | 17.5 | =02 | 800 | UNI_IFMOCB | 1250 | 50 | 1 | 6 | 0 | 0 | 0 | 0 | 0 | 0 | 0 | 3 | CT | NO | -
881570 | E21103_Nasiriyah SS-Iraq | 8210000343 | UNIGEAR | 17.5 | =03 | 800 | UNI_IFMOCB | 1250 | 50 | 1 | 6 | 0 | 0 | 0 | 0 | 0 | 0 | 0 | 3 | CT | NO | -
881570 | E21103_Nasiriyah SS-Iraq | 8210000343 | UNIGEAR | 17.5 | =04 | 800 | UNI_IFMOCB | 1250 | 50 | 1 | 6 | 0 | 0 | 0 | 0 | 0 | 0 | 0 | 3 | CT | NO | -
881570 | E21103_Nasiriyah SS-Iraq | 8210000343 | UNIGEAR | 17.5 | =05 | 800 | UNI_IFMOCB | 2000 | 50 | 1 | 6 | 0 | 0 | 0 | 0 | 0 | 0 | 0 | 3 | CT | NO | -
881570 | E21103_Nasiriyah SS-Iraq | 8210000343 | UNIGEAR | 17.5 | =06 | 800 | UNI_IFMOCB | 2000 | 50 | 1 | 6 | 0 | 0 | 0 | 0 | 0 | 0 | 0 | 3 | CT | NO | -
881570 | E21103_Nasiriyah SS-Iraq | 8210000343 | UNIGEAR | 17.5 | =07 | 800 | UNI_M | 630 | 50 | 1 | 0 | 3 | 0 | 0 | 0 | 0 | 18 | 0 | 0 | ISOL | NO | -
882290 | X20216_ EXTENSION YPF SE CILP | X20216111 | ZS2 | 36 | H00 | 1000 | UNI_IFOCB | 1250 | 25 | 1 | 3 | 0 | 0 | 0 | 0 | 18 | 0 | 0 | 0 | YES | YES | CB
882290 | X20216_ EXTENSION YPF SE CILP | X20216111 | ZS2 | 36 | H15 | 1000 | UNI_IFOCB | 1250 | 25 | 1 | 3 | 0 | 0 | 0 | 0 | 18 | 0 | 0 | 0 | YES | YES | CB
882318 | E21123_K-ENERGY REZAN POWER STATION | E21123111 | UNIGEAR | 12 | A01 | 650 | UNI_IFICB | 630 | 31.5 | 3 | 3 | 3 | 0 | 3 | 0 | 12 | 12 | 0 | 3 | CT | YES | -
882318 | E21123_K-ENERGY REZAN POWER STATION | E21123111 | UNIGEAR | 12 | A02 | 650 | UNI_IFICB | 630 | 31.5 | 3 | 3 | 3 | 0 | 3 | 0 | 12 | 12 | 0 | 3 | CT | YES | -
882318 | E21123_K-ENERGY REZAN POWER STATION | E21123111 | UNIGEAR | 12 | A03 | 650 | UNI_M | 630 | 31.5 | 3 | 0 | 3 | 0 | 0 | 0 | 0 | 12 | 0 | 0 | NO | YES | -
882318 | E21123_K-ENERGY REZAN POWER STATION | E21123111 | UNIGEAR | 12 | A04 | 650 | UNI_BTSCB | 1250 | 31.5 | 3 | 3 | 0 | 0 | 0 | 0 | 12 | 0 | 0 | 0 | NO | YES | -
882318 | E21123_K-ENERGY REZAN POWER STATION | E21123111 | UNIGEAR | 12 | A05 | 650 | UNI_RMD | 1250 | 31.5 | 3 | 0 | 3 | 0 | 0 | 0 | 0 | 12 | 0 | 0 | NO | NO | -
882318 | E21123_K-ENERGY REZAN POWER STATION | E21123111 | UNIGEAR | 12 | A06 | 650 | UNI_IFICB | 630 | 31.5 | 3 | 3 | 3 | 0 | 3 | 0 | 12 | 12 | 0 | 3 | CT | YES | -
882318 | E21123_K-ENERGY REZAN POWER STATION | E21123111 | UNIGEAR | 12 | A07 | 650 | UNI_IFOCB | 630 | 31.5 | 3 | 3 | 0 | 0 | 0 | 0 | 12 | 0 | 0 | 3 | CT | YES | -
882318 | E21123_K-ENERGY REZAN POWER STATION | E21123111 | UNIGEAR | 12 | A08 | 650 | UNI_IFOCB | 630 | 31.5 | 3 | 3 | 0 | 0 | 0 | 0 | 12 | 0 | 0 | 3 | CT | YES | -
882318 | E21123_K-ENERGY REZAN POWER STATION | E21123111 | UNIGEAR | 12 | A09 | 650 | UNI_IFOCB | 630 | 31.5 | 3 | 3 | 0 | 0 | 0 | 0 | 12 | 0 | 0 | 3 | CT | YES | -
884111 | T21073_OYAK ÇİMENTO PROJELERİ | T21073111 | UNIGEAR | 7.2 | 1H01 | 1000 | UNI_IFOCB | 3150 | 31.5 | 1 | 3 | 0 | 0 | 0 | 0 | 12 | 0 | 0 | 0 | CT | NO | -
884111 | T21073_OYAK ÇİMENTO PROJELERİ | T21073111 | UNIGEAR | 7.2 | 1H02 | 550 | UNI_M | 630 | 31.5 | 1 | 0 | 3 | 0 | 0 | 0 | 0 | 18 | 0 | 0 | ISOL | YES | -
884111 | T21073_OYAK ÇİMENTO PROJELERİ | T21073111 | UNIGEAR | 7.2 | 1H03 | 650 | UNI_IFOC | 400 | 31.5 | 1 | 0 | 0 | 0 | 0 | 0 | 0 | 0 | 0 | 0 | ISOL | YES | -
884111 | T21073_OYAK ÇİMENTO PROJELERİ | T21073111 | UNIGEAR | 7.2 | 1H04 | 1000 | UNI_IFOCB | 2500 | 31.5 | 1 | 3 | 0 | 0 | 0 | 0 | 18 | 0 | 0 | 3 | CT | YES | -
884111 | T21073_OYAK ÇİMENTO PROJELERİ | T21073111 | UNIGEAR | 7.2 | 1H05 | 550 | UNI_IFOCB | 1250 | 31.5 | 1 | 3 | 0 | 0 | 0 | 0 | 12 | 0 | 0 | 3 | CT | YES | -
884111 | T21073_OYAK ÇİMENTO PROJELERİ | T21073111 | UNIGEAR | 7.2 | 1H06 | 1000 | UNI_IFICB | 3150 | 31.5 | 1 | 3 | 0 | 0 | 0 | 0 | 27 | 0 | 0 | 0 | CT | YES | -
884111 | T21073_OYAK ÇİMENTO PROJELERİ | T21073111 | UNIGEAR | 7.2 | 1H07 | 550 | UNI_IFOCB | 1250 | 31.5 | 1 | 3 | 0 | 0 | 0 | 0 | 12 | 0 | 0 | 3 | CT | YES | -
884111 | T21073_OYAK ÇİMENTO PROJELERİ | T21073111 | UNIGEAR | 7.2 | 1H08 | 550 | UNI_IFOCB | 1250 | 31.5 | 1 | 3 | 0 | 0 | 0 | 0 | 12 | 0 | 0 | 3 | CT | YES | -
884111 | T21073_OYAK ÇİMENTO PROJELERİ | T21073111 | UNIGEAR | 7.2 | 2H01 | 1000 | UNI_IFOT | 3150 | 31.5 | 1 | 0 | 0 | 0 | 0 | 0 | 0 | 0 | 0 | 0 | ISOL | YES | -
884111 | T21073_OYAK ÇİMENTO PROJELERİ | T21073111 | UNIGEAR | 7.2 | 2H02 | 550 | UNI_M | 630 | 31.5 | 1 | 0 | 3 | 0 | 0 | 0 | 0 | 18 | 0 | 0 | ISOL | YES | -
884111 | T21073_OYAK ÇİMENTO PROJELERİ | T21073111 | UNIGEAR | 7.2 | 2H03 | 550 | UNI_IFOCB | 1250 | 31.5 | 1 | 3 | 0 | 0 | 0 | 0 | 12 | 0 | 0 | 3 | CT | YES | -
884111 | T21073_OYAK ÇİMENTO PROJELERİ | T21073111 | UNIGEAR | 7.2 | 2H04 | 1000 | UNI_IFICB | 3150 | 31.5 | 1 | 3 | 0 | 0 | 0 | 0 | 27 | 0 | 0 | 0 | CT | YES | -
884111 | T21073_OYAK ÇİMENTO PROJELERİ | T21073111 | UNIGEAR | 7.2 | 2H05 | 550 | UNI_IFOCB | 1250 | 31.5 | 1 | 3 | 0 | 0 | 0 | 0 | 12 | 0 | 0 | 3 | CT | YES | -
884111 | T21073_OYAK ÇİMENTO PROJELERİ | T21073111 | UNIGEAR | 7.2 | 2H06 | 1000 | UNI_IFOCB | 2500 | 31.5 | 1 | 3 | 0 | 0 | 0 | 0 | 18 | 0 | 0 | 3 | CT | YES | -
884111 | T21073_OYAK ÇİMENTO PROJELERİ | T21073112 | UNIGEAR | 7.2 | 1H01 | 1000 | UNI_IFOCB | 3150 | 31.5 | 1 | 3 | 0 | 0 | 0 | 0 | 12 | 0 | 0 | 0 | CT | NO | -
884111 | T21073_OYAK ÇİMENTO PROJELERİ | T21073112 | UNIGEAR | 7.2 | 1H02 | 550 | UNI_M | 630 | 31.5 | 1 | 0 | 3 | 0 | 0 | 0 | 0 | 18 | 0 | 0 | ISOL | YES | -
884111 | T21073_OYAK ÇİMENTO PROJELERİ | T21073112 | UNIGEAR | 7.2 | 1H03 | 650 | UNI_IFOC | 400 | 31.5 | 1 | 0 | 0 | 0 | 0 | 0 | 0 | 0 | 0 | 0 | ISOL | YES | -
884111 | T21073_OYAK ÇİMENTO PROJELERİ | T21073112 | UNIGEAR | 7.2 | 1H04 | 1000 | UNI_IFOCB | 3150 | 31.5 | 1 | 3 | 0 | 0 | 0 | 0 | 18 | 0 | 0 | 3 | CT | YES | -
884111 | T21073_OYAK ÇİMENTO PROJELERİ | T21073112 | UNIGEAR | 7.2 | 1H05 | 1000 | UNI_IFICB | 3150 | 31.5 | 1 | 3 | 0 | 0 | 0 | 0 | 27 | 0 | 0 | 0 | CT | YES | -
884111 | T21073_OYAK ÇİMENTO PROJELERİ | T21073112 | UNIGEAR | 7.2 | 1H06 | 1000 | UNI_IFOCB | 3150 | 31.5 | 1 | 3 | 0 | 0 | 0 | 0 | 18 | 0 | 0 | 3 | CT | YES | -
884111 | T21073_OYAK ÇİMENTO PROJELERİ | T21073112 | UNIGEAR | 7.2 | 2H01 | 1000 | UNI_IFOT | 3150 | 31.5 | 1 | 0 | 0 | 0 | 0 | 0 | 0 | 0 | 0 | 0 | ISOL | YES | -
884111 | T21073_OYAK ÇİMENTO PROJELERİ | T21073112 | UNIGEAR | 7.2 | 2H02 | 550 | UNI_M | 630 | 31.5 | 1 | 0 | 3 | 0 | 0 | 0 | 0 | 18 | 0 | 0 | ISOL | YES | -
884111 | T21073_OYAK ÇİMENTO PROJELERİ | T21073112 | UNIGEAR | 7.2 | 2H03 | 1000 | UNI_IFOCB | 3150 | 31.5 | 1 | 3 | 0 | 0 | 0 | 0 | 18 | 0 | 0 | 3 | CT | YES | -
884111 | T21073_OYAK ÇİMENTO PROJELERİ | T21073112 | UNIGEAR | 7.2 | 2H04 | 1000 | UNI_IFICB | 3150 | 31.5 | 1 | 3 | 0 | 0 | 0 | 0 | 27 | 0 | 0 | 0 | CT | YES | -
884111 | T21073_OYAK ÇİMENTO PROJELERİ | T21073112 | UNIGEAR | 7.2 | 2H05 | 1000 | UNI_IFOCB | 3150 | 31.5 | 1 | 3 | 0 | 0 | 0 | 0 | 18 | 0 | 0 | 3 | CT | YES | -
884111 | T21073_OYAK ÇİMENTO PROJELERİ | T21073113 | UNIGEAR | 7.2 | 1H01 | 1000 | UNI_IFOCB | 3150 | 40 | 1 | 3 | 0 | 0 | 0 | 0 | 12 | 0 | 0 | 0 | CT | NO | -
884111 | T21073_OYAK ÇİMENTO PROJELERİ | T21073113 | UNIGEAR | 7.2 | 1H02 | 800 | UNI_M | 630 | 40 | 1 | 0 | 3 | 0 | 0 | 0 | 0 | 18 | 0 | 0 | ISOL | YES | -
884111 | T21073_OYAK ÇİMENTO PROJELERİ | T21073113 | UNIGEAR | 7.2 | 1H03 | 650 | UNI_IFOC | 400 | 40 | 1 | 0 | 0 | 0 | 0 | 0 | 0 | 0 | 0 | 0 | ISOL | YES | -
884111 | T21073_OYAK ÇİMENTO PROJELERİ | T21073113 | UNIGEAR | 7.2 | 1H04 | 800 | UNI_IFOCB | 1250 | 40 | 1 | 3 | 0 | 0 | 0 | 0 | 12 | 0 | 0 | 3 | CT | YES | -
884111 | T21073_OYAK ÇİMENTO PROJELERİ | T21073113 | UNIGEAR | 7.2 | 1H05 | 1000 | UNI_IFICB | 3150 | 40 | 1 | 3 | 0 | 0 | 0 | 0 | 18 | 0 | 0 | 0 | CT | YES | -
884111 | T21073_OYAK ÇİMENTO PROJELERİ | T21073113 | UNIGEAR | 7.2 | 1H06 | 800 | UNI_IFOCB | 1250 | 40 | 1 | 3 | 0 | 0 | 0 | 0 | 12 | 0 | 0 | 3 | CT | YES | -
884111 | T21073_OYAK ÇİMENTO PROJELERİ | T21073113 | UNIGEAR | 7.2 | 1H07 | 800 | UNI_IFOCB | 1250 | 40 | 1 | 3 | 0 | 0 | 0 | 0 | 12 | 0 | 0 | 3 | CT | YES | -
884111 | T21073_OYAK ÇİMENTO PROJELERİ | T21073113 | UNIGEAR | 7.2 | 1H08 | 800 | UNI_IFOCB | 1250 | 40 | 1 | 3 | 0 | 0 | 0 | 0 | 12 | 0 | 0 | 3 | CT | YES | -
884111 | T21073_OYAK ÇİMENTO PROJELERİ | T21073113 | UNIGEAR | 7.2 | 2H01 | 1000 | UNI_IFOT | 3150 | 40 | 1 | 0 | 0 | 0 | 0 | 0 | 0 | 0 | 0 | 0 | ISOL | YES | -
884111 | T21073_OYAK ÇİMENTO PROJELERİ | T21073113 | UNIGEAR | 7.2 | 2H02 | 800 | UNI_M | 630 | 40 | 1 | 0 | 3 | 0 | 0 | 0 | 0 | 18 | 0 | 0 | ISOL | YES | -
884111 | T21073_OYAK ÇİMENTO PROJELERİ | T21073113 | UNIGEAR | 7.2 | 2H03 | 1000 | UNI_IFOCB | 3150 | 40 | 1 | 3 | 0 | 0 | 0 | 0 | 18 | 0 | 0 | 3 | CT | YES | -
884111 | T21073_OYAK ÇİMENTO PROJELERİ | T21073113 | UNIGEAR | 7.2 | 2H04 | 1000 | UNI_IFICB | 3150 | 40 | 1 | 3 | 0 | 0 | 0 | 0 | 27 | 0 | 0 | 0 | CT | YES | -
884111 | T21073_OYAK ÇİMENTO PROJELERİ | T21073113 | UNIGEAR | 7.2 | 2H05 | 1000 | UNI_IFOCB | 3150 | 40 | 1 | 3 | 0 | 0 | 0 | 0 | 18 | 0 | 0 | 3 | CT | YES | -
884960 | X21198_BPL-Blue_Hills-BESS | X210198111 | ZS2 | 36 | A01 | 1000 | UNI_M | 1250 | 31.5 | 1 | 0 | 3 | 3 | 0 | 0 | 0 | 12 | 0 | 0 | ISOL | YES | CB
884960 | X21198_BPL-Blue_Hills-BESS | X210198111 | ZS2 | 36 | A02 | 1000 | UNI_IFOCB | 1250 | 31.5 | 1 | 4 | 0 | 0 | 0 | 0 | 18 | 0 | 0 | 0 | YES | YES | CB
884960 | X21198_BPL-Blue_Hills-BESS | X210198111 | ZS2 | 36 | A03 | 1200 | UNI_IFICBMF | 1250 | 31.5 | 1 | 4 | 3 | 0 | 0 | 0 | 18 | 12 | 0 | 0 | YES | YES | CB
884960 | X21198_BPL-Blue_Hills-BESS | X210198111 | ZS2 | 36 | A04 | 1200 | UNI_IFICBMF | 1250 | 31.5 | 1 | 4 | 3 | 0 | 0 | 0 | 18 | 12 | 0 | 0 | YES | YES | CB
884960 | X21198_BPL-Blue_Hills-BESS | X210198111 | ZS2 | 36 | A05 | 1200 | UNI_IFICBMF | 1250 | 31.5 | 1 | 4 | 3 | 0 | 0 | 0 | 18 | 12 | 0 | 0 | YES | YES | CB
884960 | X21198_BPL-Blue_Hills-BESS | X210198111 | ZS2 | 36 | A06 | 1200 | UNI_IFICBMF | 1250 | 31.5 | 1 | 4 | 3 | 0 | 0 | 0 | 18 | 12 | 0 | 0 | YES | YES | CB
884960 | X21198_BPL-Blue_Hills-BESS | X210198111 | ZS2 | 36 | A07 | 1200 | UNI_IFOCBMF | 1250 | 31.5 | 1 | 4 | 3 | 0 | 0 | 0 | 24 | 12 | 0 | 0 | YES | YES | CB
884960 | X21198_BPL-Blue_Hills-BESS | X210198111 | ZS2 | 36 | A08 | 1200 | UNI_IFICBMF | 1250 | 31.5 | 1 | 4 | 3 | 0 | 0 | 0 | 18 | 12 | 0 | 0 | YES | YES | CB
884960 | X21198_BPL-Blue_Hills-BESS | X210198111 | ZS2 | 36 | A09 | 1200 | UNI_IFICBMF | 1250 | 31.5 | 1 | 4 | 3 | 0 | 0 | 0 | 18 | 12 | 0 | 0 | YES | YES | CB
884960 | X21198_BPL-Blue_Hills-BESS | X210198111 | ZS2 | 36 | A10 | 1200 | UNI_IFICBMF | 1250 | 31.5 | 1 | 4 | 3 | 0 | 0 | 0 | 18 | 12 | 0 | 0 | YES | YES | CB
884960 | X21198_BPL-Blue_Hills-BESS | X210198111 | ZS2 | 36 | A11 | 1200 | UNI_IFICBMF | 1250 | 31.5 | 1 | 4 | 3 | 0 | 0 | 0 | 18 | 12 | 0 | 0 | YES | YES | CB
884960 | X21198_BPL-Blue_Hills-BESS | X210198111 | ZS2 | 36 | A12 | 1200 | UNI_IFICBMF | 1250 | 31.5 | 1 | 4 | 3 | 0 | 0 | 0 | 18 | 12 | 0 | 0 | YES | YES | CB
884960 | X21198_BPL-Blue_Hills-BESS | X210198111 | ZS2 | 36 | A13 | 1200 | UNI_IFOCBMF | 1250 | 31.5 | 1 | 4 | 3 | 0 | 0 | 0 | 18 | 12 | 0 | 0 | YES | YES | CB
885143 | X21214_HISWA 33KV SUBSTATION | X21214111 | ZS2 | 36 | BH02 | 1200 | UNI_IFOCBMW | 1250 | 31.5 | 3 | 3 | 3 | 0 | 3 | 0 | 0 | 18 | 0 | 0 | YES | YES | PC
885143 | X21214_HISWA 33KV SUBSTATION | X21214111 | ZS2 | 36 | BH03 | 1200 | UNI_IFOCBMW | 1250 | 31.5 | 3 | 3 | 3 | 0 | 3 | 0 | 0 | 18 | 0 | 0 | YES | YES | PC
885143 | X21214_HISWA 33KV SUBSTATION | X21214111 | ZS2 | 36 | BH04 | 1200 | UNI_IFOCBMW | 1250 | 31.5 | 3 | 3 | 3 | 0 | 3 | 0 | 0 | 18 | 0 | 0 | YES | YES | PC
885143 | X21214_HISWA 33KV SUBSTATION | X21214111 | ZS2 | 36 | BH05 | 1200 | UNI_IFOCBMW | 1250 | 31.5 | 3 | 3 | 3 | 0 | 3 | 0 | 0 | 18 | 0 | 0 | YES | YES | PC
885143 | X21214_HISWA 33KV SUBSTATION | X21214111 | ZS2 | 36 | BH06 | 1200 | UNI_IFOCBMW | 1250 | 31.5 | 3 | 3 | 3 | 0 | 3 | 0 | 0 | 18 | 0 | 0 | YES | YES | PC
885143 | X21214_HISWA 33KV SUBSTATION | X21214111 | ZS2 | 36 | BH07 | 1200 | UNI_IFICBMW | 2500 | 31.5 | 3 | 3 | 3 | 0 | 3 | 0 | 0 | 18 | 0 | 3 | YES | YES | PC
885143 | X21214_HISWA 33KV SUBSTATION | X21214111 | ZS2 | 36 | BH08 | 1200 | UNI_BTDT | 2500 | 31.5 | 3 | 3 | 0 | 0 | 0 | 0 | 0 | 0 | 0 | 0 | YES | YES | PC
885143 | X21214_HISWA 33KV SUBSTATION | X21214111 | ZS2 | 36 | BH08A | 1200 | UNI_M | 1250 | 31.5 | 3 | 3 | 3 | 3 | 0 | 0 | 0 | 18 | 0 | 0 | ISOL | YES | PC
885143 | X21214_HISWA 33KV SUBSTATION | X21214111 | ZS2 | 36 | BH08B | 1200 | UNI_RMD | 2500 | 31.5 | 3 | 0 | 3 | 3 | 0 | 0 | 0 | 18 | 0 | 0 | NO | NO | PC
885143 | X21214_HISWA 33KV SUBSTATION | X21214111 | ZS2 | 36 | BH09 | 1200 | UNI_IFICBMW | 2500 | 31.5 | 3 | 3 | 3 | 0 | 3 | 0 | 0 | 18 | 0 | 3 | YES | YES | PC
885143 | X21214_HISWA 33KV SUBSTATION | X21214111 | ZS2 | 36 | BH10 | 1200 | UNI_IFOCBMW | 1250 | 31.5 | 3 | 3 | 3 | 0 | 3 | 0 | 0 | 18 | 0 | 0 | YES | YES | PC
885143 | X21214_HISWA 33KV SUBSTATION | X21214111 | ZS2 | 36 | BH11 | 1200 | UNI_IFOCBMW | 1250 | 31.5 | 3 | 3 | 3 | 0 | 3 | 0 | 0 | 18 | 0 | 0 | YES | YES | PC
885143 | X21214_HISWA 33KV SUBSTATION | X21214111 | ZS2 | 36 | BH12 | 1200 | UNI_IFOCBMW | 1250 | 31.5 | 3 | 3 | 3 | 0 | 3 | 0 | 0 | 18 | 0 | 0 | YES | YES | PC
885143 | X21214_HISWA 33KV SUBSTATION | X21214111 | ZS2 | 36 | BH13 | 1200 | UNI_IFOCBMW | 1250 | 31.5 | 3 | 3 | 3 | 0 | 3 | 0 | 0 | 18 | 0 | 0 | YES | YES | PC
885143 | X21214_HISWA 33KV SUBSTATION | X21214111 | ZS2 | 36 | BH14 | 1200 | UNI_IFOCBMW | 1250 | 31.5 | 3 | 3 | 3 | 0 | 3 | 0 | 0 | 18 | 0 | 0 | YES | YES | PC
885825 | E21083_HAOR FCC GASOLINE HYDROTREATMENT | E21083111 | UNIGEAR | 7.2 | A01 | 650 | UNI_IFOCB | 630 | 25 | 3 | 3 | 0 | 0 | 0 | 0 | 12 | 0 | 0 | 3 | CT | YES | -
885825 | E21083_HAOR FCC GASOLINE HYDROTREATMENT | E21083111 | UNIGEAR | 7.2 | A02 | 650 | UNI_IFOCB | 630 | 25 | 3 | 3 | 0 | 0 | 0 | 0 | 12 | 0 | 0 | 3 | CT | YES | -
885825 | E21083_HAOR FCC GASOLINE HYDROTREATMENT | E21083111 | UNIGEAR | 7.2 | A03 | 650 | UNI_IFOCB | 630 | 25 | 3 | 3 | 0 | 0 | 0 | 0 | 12 | 0 | 0 | 0 | CT | YES | -
885825 | E21083_HAOR FCC GASOLINE HYDROTREATMENT | E21083111 | UNIGEAR | 7.2 | A04 | 650 | UNI_IFOC | 400 | 25 | 3 | 3 | 0 | 0 | 0 | 0 | 12 | 0 | 0 | 3 | CT | YES | -
885825 | E21083_HAOR FCC GASOLINE HYDROTREATMENT | E21083111 | UNIGEAR | 7.2 | A05 | 650 | UNI_DUMMY | 1250 | 25 | 3 | 0 | 0 | 0 | 0 | 0 | 0 | 0 | 0 | 0 | NO | NO | -
885825 | E21083_HAOR FCC GASOLINE HYDROTREATMENT | E21083111 | UNIGEAR | 7.2 | A06 | 650 | UNI_IFOC | 400 | 25 | 3 | 3 | 0 | 0 | 0 | 0 | 12 | 0 | 0 | 3 | CT | YES | -
885825 | E21083_HAOR FCC GASOLINE HYDROTREATMENT | E21083111 | UNIGEAR | 7.2 | A07 | 650 | UNI_IFOC | 400 | 25 | 3 | 3 | 0 | 0 | 0 | 0 | 12 | 0 | 0 | 3 | CT | YES | -
885825 | E21083_HAOR FCC GASOLINE HYDROTREATMENT | E21083111 | UNIGEAR | 7.2 | A08 | 650 | UNI_M | 630 | 25 | 3 | 0 | 3 | 0 | 0 | 0 | 0 | 12 | 0 | 0 | ISOL | YES | -
885825 | E21083_HAOR FCC GASOLINE HYDROTREATMENT | E21083111 | UNIGEAR | 7.2 | A09 | 650 | UNI_IFICB | 1250 | 25 | 3 | 4 | 3 | 0 | 3 | 0 | 18 | 12 | 0 | 0 | CT | YES | -
885825 | E21083_HAOR FCC GASOLINE HYDROTREATMENT | E21083111 | UNIGEAR | 7.2 | A10 | 650 | UNI_BTSCB | 1250 | 25 | 3 | 3 | 0 | 0 | 0 | 0 | 18 | 0 | 0 | 0 | CT | YES | -
885825 | E21083_HAOR FCC GASOLINE HYDROTREATMENT | E21083111 | UNIGEAR | 7.2 | A11 | 650 | UNI_RMD | 1250 | 25 | 3 | 0 | 3 | 0 | 0 | 0 | 0 | 12 | 0 | 0 | NO | NO | -
885825 | E21083_HAOR FCC GASOLINE HYDROTREATMENT | E21083111 | UNIGEAR | 7.2 | A12 | 650 | UNI_IFICB | 1250 | 25 | 3 | 4 | 3 | 0 | 3 | 0 | 18 | 12 | 0 | 0 | CT | YES | -
885825 | E21083_HAOR FCC GASOLINE HYDROTREATMENT | E21083111 | UNIGEAR | 7.2 | A13 | 650 | UNI_IFOC | 400 | 25 | 3 | 3 | 0 | 0 | 0 | 0 | 12 | 0 | 0 | 3 | CT | YES | -
885825 | E21083_HAOR FCC GASOLINE HYDROTREATMENT | E21083111 | UNIGEAR | 7.2 | A14 | 650 | UNI_DUMMY | 1250 | 25 | 3 | 0 | 0 | 0 | 0 | 0 | 0 | 0 | 0 | 0 | NO | NO | -
885825 | E21083_HAOR FCC GASOLINE HYDROTREATMENT | E21083111 | UNIGEAR | 7.2 | A15 | 650 | UNI_IFOC | 400 | 25 | 3 | 3 | 0 | 0 | 0 | 0 | 12 | 0 | 0 | 3 | CT | YES | -
885825 | E21083_HAOR FCC GASOLINE HYDROTREATMENT | E21083111 | UNIGEAR | 7.2 | A16 | 650 | UNI_IFOCB | 630 | 25 | 3 | 3 | 0 | 0 | 0 | 0 | 12 | 0 | 0 | 0 | CT | YES | -
885825 | E21083_HAOR FCC GASOLINE HYDROTREATMENT | E21083111 | UNIGEAR | 7.2 | A17 | 650 | UNI_IFOC | 400 | 25 | 3 | 3 | 0 | 0 | 0 | 0 | 12 | 0 | 0 | 3 | CT | YES | -
885825 | E21083_HAOR FCC GASOLINE HYDROTREATMENT | E21083111 | UNIGEAR | 7.2 | A18 | 650 | UNI_IFOCB | 630 | 25 | 3 | 3 | 0 | 0 | 0 | 0 | 12 | 0 | 0 | 3 | CT | YES | -
885825 | E21083_HAOR FCC GASOLINE HYDROTREATMENT | E21083111 | UNIGEAR | 7.2 | A19 | 650 | UNI_IFOCB | 630 | 25 | 3 | 3 | 0 | 0 | 0 | 0 | 12 | 0 | 0 | 3 | CT | YES | -
886725 | T21074_Tokat Erbaa Sulama | T21074111 | UNIGEAR | 7.2 | A01 | 550 | UNI_IFICB | 1250 | 25 | 1 | 3 | 0 | 0 | 0 | 0 | 18 | 0 | 0 | 0 | CT | YES | -
886725 | T21074_Tokat Erbaa Sulama | T21074111 | UNIGEAR | 7.2 | A02 | 650 | UNI_M | 630 | 25 | 1 | 0 | 3 | 0 | 0 | 0 | 0 | 18 | 0 | 0 | NO | NO | -
886725 | T21074_Tokat Erbaa Sulama | T21074111 | UNIGEAR | 7.2 | A03 | 550 | UNI_IFOCB | 630 | 25 | 1 | 3 | 0 | 0 | 0 | 0 | 18 | 0 | 0 | 3 | CT | YES | -
886725 | T21074_Tokat Erbaa Sulama | T21074111 | UNIGEAR | 7.2 | A04 | 550 | UNI_IFOCB | 630 | 25 | 1 | 3 | 0 | 0 | 0 | 0 | 18 | 0 | 0 | 3 | CT | YES | -
886725 | T21074_Tokat Erbaa Sulama | T21074111 | UNIGEAR | 7.2 | A05 | 550 | UNI_IFOCB | 630 | 25 | 1 | 3 | 0 | 0 | 0 | 0 | 18 | 0 | 0 | 3 | CT | YES | -
886725 | T21074_Tokat Erbaa Sulama | T21074111 | UNIGEAR | 7.2 | A06 | 550 | UNI_IFOCB | 630 | 25 | 1 | 3 | 0 | 0 | 0 | 0 | 18 | 0 | 0 | 3 | CT | YES | -
886725 | T21074_Tokat Erbaa Sulama | T21074112 | UNIGEAR | 7.2 | A01 | 650 | UNI_IOFC | 400 | 25 | 1 | 3 | 0 | 0 | 0 | 0 | 6 | 0 | 0 | 0 | CT | YES | -
886725 | T21074_Tokat Erbaa Sulama | T21074112 | UNIGEAR | 7.2 | A02 | 650 | UNI_IOFC | 400 | 25 | 1 | 3 | 0 | 0 | 0 | 0 | 6 | 0 | 0 | 0 | CT | YES | -
886725 | T21074_Tokat Erbaa Sulama | T21074112 | UNIGEAR | 7.2 | A03 | 650 | UNI_IOFC | 400 | 25 | 1 | 3 | 0 | 0 | 0 | 0 | 6 | 0 | 0 | 0 | CT | YES | -
886725 | T21074_Tokat Erbaa Sulama | T21074112 | UNIGEAR | 7.2 | A04 | 650 | UNI_IOFC | 400 | 25 | 1 | 3 | 0 | 0 | 0 | 0 | 6 | 0 | 0 | 0 | CT | YES | -
886725 | T21074_Tokat Erbaa Sulama | T21074112 | UNIGEAR | 7.2 | A05 | 650 | UNI_IOFC | 400 | 25 | 1 | 3 | 0 | 0 | 0 | 0 | 6 | 0 | 0 | 0 | CT | YES | -
887444 | E21080-BOFFALORA_TICINO_CIEB | E210080111 | UNIGEAR | 17.5 | A01 | 650 | UNI_IFOCB | 1250 | 25 | 3 | 3 | 3 | 0 | 3 | 0 | 12 | 12 | 0 | 3 | CT | YES | -
887444 | E21080-BOFFALORA_TICINO_CIEB | E210080111 | UNIGEAR | 17.5 | A02 | 650 | UNI_IFOCB | 1250 | 25 | 3 | 3 | 0 | 0 | 0 | 0 | 12 | 0 | 0 | 0 | CT | YES | -
887444 | E21080-BOFFALORA_TICINO_CIEB | E210080111 | UNIGEAR | 17.5 | A03 | 650 | UNI_IFOCB | 1250 | 25 | 3 | 3 | 0 | 0 | 0 | 0 | 12 | 0 | 0 | 0 | CT | YES | -
887444 | E21080-BOFFALORA_TICINO_CIEB | E210080111 | UNIGEAR | 17.5 | A04 | 650 | UNI_IFOCB | 1250 | 25 | 3 | 3 | 0 | 0 | 0 | 0 | 12 | 0 | 0 | 0 | CT | YES | -
887444 | E21080-BOFFALORA_TICINO_CIEB | E210080111 | UNIGEAR | 17.5 | A05 | 650 | UNI_IFOCB | 1250 | 25 | 3 | 3 | 0 | 0 | 0 | 0 | 12 | 0 | 0 | 0 | CT | YES | -
887444 | E21080-BOFFALORA_TICINO_CIEB | E210080111 | UNIGEAR | 17.5 | A06 | 650 | UNI_IFOCB | 1250 | 25 | 3 | 3 | 0 | 0 | 0 | 0 | 12 | 0 | 0 | 0 | CT | YES | -
887444 | E21080-BOFFALORA_TICINO_CIEB | E210080111 | UNIGEAR | 17.5 | A07 | 650 | UNI_IFOCB | 1250 | 25 | 3 | 3 | 0 | 0 | 0 | 0 | 12 | 0 | 0 | 0 | CT | YES | -
887444 | E21080-BOFFALORA_TICINO_CIEB | E210080111 | UNIGEAR | 17.5 | A08 | 650 | UNI_IFOCB | 1250 | 25 | 3 | 3 | 0 | 0 | 0 | 0 | 12 | 0 | 0 | 0 | CT | YES | -
887444 | E21080-BOFFALORA_TICINO_CIEB | E210080111 | UNIGEAR | 17.5 | A09 | 1000 | UNI_IFICB | 2500 | 25 | 3 | 3 | 3 | 0 | 3 | 0 | 18 | 12 | 0 | 3 | CT | YES | -
887444 | E21080-BOFFALORA_TICINO_CIEB | E210080111 | UNIGEAR | 17.5 | A10 | 650 | UNI_RMS | 2500 | 25 | 3 | 0 | 3 | 0 | 0 | 0 | 0 | 12 | 0 | 0 | NO | NO | -
887444 | E21080-BOFFALORA_TICINO_CIEB | E210080111 | UNIGEAR | 17.5 | A11 | 1000 | UNI_BTDCB | 2500 | 25 | 3 | 3 | 0 | 0 | 0 | 0 | 12 | 0 | 0 | 0 | CT | YES | -
887444 | E21080-BOFFALORA_TICINO_CIEB | E210080111 | UNIGEAR | 17.5 | A12 | 1000 | UNI_IFICB | 2500 | 25 | 3 | 3 | 3 | 0 | 3 | 0 | 18 | 12 | 0 | 3 | CT | YES | -
887444 | E21080-BOFFALORA_TICINO_CIEB | E210080111 | UNIGEAR | 17.5 | A13 | 650 | UNI_M | 630 | 25 | 3 | 0 | 3 | 0 | 0 | 0 | 0 | 12 | 0 | 0 | ISOL | YES | -
887444 | E21080-BOFFALORA_TICINO_CIEB | E210080111 | UNIGEAR | 17.5 | A14 | 650 | UNI_IFOCB | 1250 | 25 | 3 | 3 | 3 | 0 | 3 | 0 | 12 | 12 | 0 | 3 | CT | YES | -
887444 | E21080-BOFFALORA_TICINO_CIEB | E210080111 | UNIGEAR | 17.5 | A15 | 650 | UNI_IFOCB | 1250 | 25 | 3 | 3 | 0 | 0 | 0 | 0 | 12 | 0 | 0 | 0 | CT | YES | -
887444 | E21080-BOFFALORA_TICINO_CIEB | E210080111 | UNIGEAR | 17.5 | A16 | 650 | UNI_IFOCB | 1250 | 25 | 3 | 3 | 0 | 0 | 0 | 0 | 12 | 0 | 0 | 0 | CT | YES | -
887444 | E21080-BOFFALORA_TICINO_CIEB | E210080111 | UNIGEAR | 17.5 | A17 | 650 | UNI_IFOCB | 1250 | 25 | 3 | 3 | 0 | 0 | 0 | 0 | 12 | 0 | 0 | 0 | CT | YES | -
887444 | E21080-BOFFALORA_TICINO_CIEB | E210080111 | UNIGEAR | 17.5 | A18 | 650 | UNI_IFOCB | 1250 | 25 | 3 | 3 | 0 | 0 | 0 | 0 | 12 | 0 | 0 | 0 | CT | YES | -
887444 | E21080-BOFFALORA_TICINO_CIEB | E210080111 | UNIGEAR | 17.5 | A19 | 650 | UNI_IFOCB | 1250 | 25 | 3 | 3 | 0 | 0 | 0 | 0 | 12 | 0 | 0 | 0 | CT | YES | -
887444 | E21080-BOFFALORA_TICINO_CIEB | E210080111 | UNIGEAR | 17.5 | A20 | 650 | UNI_IFOCB | 1250 | 25 | 3 | 3 | 0 | 0 | 0 | 0 | 12 | 0 | 0 | 0 | CT | YES | -
887444 | E21080-BOFFALORA_TICINO_CIEB | E210080111 | UNIGEAR | 17.5 | A21 | 650 | UNI_IFOCB | 1250 | 25 | 3 | 3 | 0 | 0 | 0 | 0 | 12 | 0 | 0 | 0 | CT | YES | -
888219 | L20033_RACCORDEMENT DE LIMAK AFRIKA EXTENSION | L20033111 | ZS2 | 36 | A012 | 1000 | UNI_IFOCB | 1250 | 25 | 3 | 4 | 0 | 0 | 0 | 0 | 18 | 0 | 0 | 0 | YES | YES | CB
888219 | L20033_RACCORDEMENT DE LIMAK AFRIKA EXTENSION | L20033111 | ZS2 | 36 | A013 | 1000 | UNI_IFOCB | 1250 | 25 | 3 | 4 | 0 | 0 | 0 | 0 | 18 | 0 | 0 | 0 | YES | YES | CB
888219 | L20033_RACCORDEMENT DE LIMAK AFRIKA EXTENSION | L20033112 | ZS2 | 36 | A025 | 1000 | UNI_IFOCB | 1250 | 25 | 3 | 4 | 0 | 0 | 0 | 0 | 18 | 0 | 0 | 0 | YES | YES | CB
888315 | T21072 KARADENIZ DOGALGAZ | T21072111 | UNIGEAR | 17.5 | 1H01 | 1000 | UNI_BTSCB | 2500 | 50 | 1 | 3 | 0 | 0 | 0 | 0 | 12 | 0 | 0 | 0 | CT | YES | -
888315 | T21072 KARADENIZ DOGALGAZ | T21072111 | UNIGEAR | 17.5 | 1H02 | 800 | UNI_IFOCB | 1250 | 50 | 1 | 3 | 0 | 0 | 0 | 0 | 12 | 0 | 0 | 0 | CT | YES | -
888315 | T21072 KARADENIZ DOGALGAZ | T21072111 | UNIGEAR | 17.5 | 1H03 | 1000 | UNI_IFOCB | 2500 | 50 | 1 | 3 | 0 | 0 | 0 | 0 | 18 | 0 | 0 | 0 | CT | YES | -
888315 | T21072 KARADENIZ DOGALGAZ | T21072111 | UNIGEAR | 17.5 | 1H04 | 1000 | UNI_IFICB | 2500 | 50 | 1 | 3 | 0 | 0 | 0 | 0 | 24 | 0 | 0 | 0 | CT | YES | -
888315 | T21072 KARADENIZ DOGALGAZ | T21072111 | UNIGEAR | 17.5 | 1H05 | 800 | UNI_M | 630 | 50 | 1 | 0 | 3 | 0 | 0 | 0 | 0 | 18 | 0 | 0 | ISOL | YES | -
888315 | T21072 KARADENIZ DOGALGAZ | T21072111 | UNIGEAR | 17.5 | 2H01 | 1000 | UNI_BTDT | 2500 | 50 | 1 | 3 | 0 | 0 | 0 | 0 | 0 | 0 | 0 | 0 | CT | NO | -
888315 | T21072 KARADENIZ DOGALGAZ | T21072111 | UNIGEAR | 17.5 | 2H02 | 800 | UNI_M | 630 | 50 | 1 | 0 | 3 | 0 | 0 | 0 | 0 | 18 | 0 | 0 | ISOL | YES | -
888315 | T21072 KARADENIZ DOGALGAZ | T21072111 | UNIGEAR | 17.5 | 2H03 | 800 | UNI_IFOCB | 1250 | 50 | 1 | 3 | 0 | 0 | 0 | 0 | 12 | 0 | 0 | 0 | CT | YES | -
888315 | T21072 KARADENIZ DOGALGAZ | T21072111 | UNIGEAR | 17.5 | 2H04 | 1000 | UNI_IFOCB | 2500 | 50 | 1 | 3 | 0 | 0 | 0 | 0 | 18 | 0 | 0 | 0 | CT | YES | -
888315 | T21072 KARADENIZ DOGALGAZ | T21072111 | UNIGEAR | 17.5 | 2H05 | 1000 | UNI_IFICB | 2500 | 50 | 1 | 3 | 0 | 0 | 0 | 0 | 24 | 0 | 0 | 0 | CT | YES | -
888668 | E21132-ETIHAD RAYAN PROJECT | E21132111 | UNIGEAR | 12 | A01 | 650 | UNI_IFICB | 1250 | 25 | 3 | 3 | 3 | 0 | 3 | 0 | 0 | 12 | 0 | 0 | CT | YES | -
888668 | E21132-ETIHAD RAYAN PROJECT | E21132111 | UNIGEAR | 12 | A02 | 650 | UNI_IFICB | 1250 | 25 | 3 | 3 | 3 | 0 | 3 | 0 | 0 | 12 | 0 | 0 | CT | YES | -
888668 | E21132-ETIHAD RAYAN PROJECT | E21132111 | UNIGEAR | 12 | A03 | 650 | UNI_IFOCB | 630 | 25 | 3 | 3 | 0 | 0 | 0 | 0 | 0 | 0 | 0 | 0 | CT | YES | -
888668 | E21132-ETIHAD RAYAN PROJECT | E21132111 | UNIGEAR | 12 | A04 | 650 | UNI_IFOCB | 630 | 25 | 3 | 3 | 0 | 0 | 0 | 0 | 0 | 0 | 0 | 0 | CT | YES | -
888668 | E21132-ETIHAD RAYAN PROJECT | E21132111 | UNIGEAR | 12 | A05 | 650 | UNI_IFOCB | 630 | 25 | 3 | 3 | 0 | 0 | 0 | 0 | 0 | 0 | 0 | 0 | CT | YES | -
888668 | E21132-ETIHAD RAYAN PROJECT | E21132111 | UNIGEAR | 12 | A06 | 650 | UNI_IFOCB | 630 | 25 | 3 | 3 | 0 | 0 | 0 | 0 | 0 | 0 | 0 | 0 | CT | YES | -
888869 | L21064 - ADANA OSB | L21064111 | ZS2 | 36 | A01 | 1000 | UNI_IFOCB | 1250 | 25 | 1 | 3 | 0 | 0 | 0 | 0 | 0 | 0 | 0 | 0 |  | YES | CB
888924 | L21063_ETİ MADEN KIRKA | L21063111 | ZS2 | 36 | BH01 | 1000 | UNI_IFOCB | 1250 | 25 | 3 | 3 | 0 | 0 | 0 | 0 | 18 | 0 | 0 | 0 | YES | YES | CB
888924 | L21063_ETİ MADEN KIRKA | L21063111 | ZS2 | 36 | BH02 | 1000 | UNI_IFOCB | 1250 | 25 | 3 | 3 | 0 | 0 | 0 | 0 | 18 | 0 | 0 | 0 | YES | YES | CB
888924 | L21063_ETİ MADEN KIRKA | L21063111 | ZS2 | 36 | BH03 | 1000 | UNI_IFOCB | 1250 | 25 | 3 | 3 | 0 | 0 | 0 | 0 | 18 | 0 | 0 | 0 | YES | YES | CB
888924 | L21063_ETİ MADEN KIRKA | L21063111 | ZS2 | 36 | BH04 | 1000 | UNI_M | 1250 | 25 | 3 | 0 | 3 | 3 | 0 | 0 | 0 | 18 | 0 | 0 | ISOL | YES | CB
888924 | L21063_ETİ MADEN KIRKA | L21063111 | ZS2 | 36 | BH05 | 1200 | UNI_IFICBMF | 1250 | 25 | 3 | 3 | 3 | 0 | 0 | 0 | 27 | 18 | 0 | 0 | YES | YES | CB
888924 | L21063_ETİ MADEN KIRKA | L21063111 | ZS2 | 36 | BH06 | 1000 | UNI_BTDT | 1250 | 25 | 3 | 3 | 0 | 0 | 0 | 0 | 16 | 0 | 0 | 0 | YES | YES | CB
888924 | L21063_ETİ MADEN KIRKA | L21063111 | ZS2 | 36 | BH07 | 1000 | UNI_RMD | 1250 | 25 | 3 | 0 | 3 | 3 | 0 | 0 | 0 | 18 | 0 | 0 | NO | NO | CB
888924 | L21063_ETİ MADEN KIRKA | L21063111 | ZS2 | 36 | BH08 | 1200 | UNI_IFICBMF | 1250 | 25 | 3 | 3 | 3 | 0 | 0 | 0 | 27 | 18 | 0 | 0 | YES | YES | CB
888924 | L21063_ETİ MADEN KIRKA | L21063111 | ZS2 | 36 | BH09 | 1000 | UNI_IFOCB | 1250 | 25 | 3 | 3 | 0 | 0 | 0 | 0 | 18 | 0 | 0 | 0 | YES | YES | CB
888924 | L21063_ETİ MADEN KIRKA | L21063111 | ZS2 | 36 | BH10 | 1000 | UNI_IFOCB | 1250 | 25 | 3 | 3 | 0 | 0 | 0 | 0 | 18 | 0 | 0 | 0 | YES | YES | CB
888924 | L21063_ETİ MADEN KIRKA | L21063111 | ZS2 | 36 | BH11 | 1000 | UNI_IFOCB | 1250 | 25 | 3 | 3 | 0 | 0 | 0 | 0 | 18 | 0 | 0 | 0 | YES | YES | CB
889115 | X21220_Comilog 7MT Program | X21220111 | ZS2 | 36 | A01 | 1200 | UNI_IFICBMW | 1250 | 25 | 3 | 3 | 3 | 0 | 3 | 0 | 18 | 12 | 0 | 3 | YES | YES | CB
889115 | X21220_Comilog 7MT Program | X21220111 | ZS2 | 36 | A02 | 1000 | UNI_IFOCB | 1250 | 25 | 3 | 6 | 0 | 0 | 0 | 0 | 36 | 0 | 0 | 3 | YES | YES | CB
889115 | X21220_Comilog 7MT Program | X21220111 | ZS2 | 36 | A03 | 1000 | UNI_M | 1250 | 25 | 3 | 0 | 3 | 3 | 0 | 0 | 0 | 12 | 0 | 3 | NO | YES | CB
889115 | X21220_Comilog 7MT Program | X21220111 | ZS2 | 36 | A04 | 1000 | UNI_IFOCB | 1250 | 25 | 3 | 6 | 0 | 0 | 0 | 0 | 36 | 0 | 0 | 3 | YES | YES | CB
889115 | X21220_Comilog 7MT Program | X21220111 | ZS2 | 36 | A05 | 1000 | UNI_IFOCB | 1250 | 25 | 3 | 6 | 0 | 0 | 0 | 0 | 36 | 0 | 0 | 3 | YES | YES | CB
889115 | X21220_Comilog 7MT Program | X21220111 | ZS2 | 36 | A06 | 1000 | UNI_IFOCB | 1250 | 25 | 3 | 6 | 0 | 0 | 0 | 0 | 36 | 0 | 0 | 3 | YES | YES | CB
889115 | X21220_Comilog 7MT Program | X21220111 | ZS2 | 36 | A07 | 1000 | UNI_IFOCB | 1250 | 25 | 3 | 6 | 0 | 0 | 0 | 0 | 36 | 0 | 0 | 3 | YES | YES | CB
889115 | X21220_Comilog 7MT Program | X21220111 | ZS2 | 36 | A08 | 1000 | UNI_IFOCB | 1250 | 25 | 3 | 6 | 0 | 0 | 0 | 0 | 36 | 0 | 0 | 3 | YES | YES | CB
889115 | X21220_Comilog 7MT Program | X21220112 | ZS2 | 36 | A01 | 1200 | UNI_IFICBMW | 1250 | 25 | 3 | 3 | 3 | 0 | 3 | 0 | 18 | 12 | 0 | 3 | YES | YES | CB
889115 | X21220_Comilog 7MT Program | X21220112 | ZS2 | 36 | A02 | 1000 | UNI_IFOCB | 1250 | 25 | 3 | 3 | 0 | 0 | 0 | 0 | 18 | 0 | 0 | 3 | YES | YES | CB
889115 | X21220_Comilog 7MT Program | X21220112 | ZS2 | 36 | A03 | 1000 | UNI_M | 1250 | 25 | 3 | 0 | 3 | 3 | 0 | 0 | 0 | 12 | 0 | 3 | NO | YES | CB
889115 | X21220_Comilog 7MT Program | X21220112 | ZS2 | 36 | A04 | 1000 | UNI_IFOCB | 1250 | 25 | 3 | 3 | 0 | 0 | 0 | 0 | 18 | 0 | 0 | 3 | YES | YES | CB
889115 | X21220_Comilog 7MT Program | X21220113 | ZS2 | 36 | A01 | 1000 | UNI_IFOCB | 1250 | 25 | 3 | 3 | 0 | 0 | 0 | 0 | 18 | 0 | 0 | 3 | YES | YES | CB
889115 | X21220_Comilog 7MT Program | X21220113 | ZS2 | 36 | A02 | 1200 | UNI_IFICBMW | 1250 | 25 | 3 | 3 | 3 | 0 | 3 | 0 | 18 | 12 | 0 | 3 | YES | YES | CB
889115 | X21220_Comilog 7MT Program | X21220113 | ZS2 | 36 | A03 | 1000 | UNI_M | 1250 | 25 | 3 | 0 | 3 | 3 | 0 | 0 | 0 | 12 | 0 | 3 | NO | YES | CB
889115 | X21220_Comilog 7MT Program | X21220113 | ZS2 | 36 | A04 | 1000 | UNI_IFOCB | 1250 | 25 | 3 | 3 | 0 | 0 | 0 | 0 | 18 | 0 | 0 | 3 | YES | YES | CB
889115 | X21220_Comilog 7MT Program | X21220113 | ZS2 | 36 | A05 | 1000 | UNI_IFOCB | 1250 | 25 | 3 | 3 | 0 | 0 | 0 | 0 | 18 | 0 | 0 | 3 | YES | YES | CB
889115 | X21220_Comilog 7MT Program | X21220113 | ZS2 | 36 | A06 | 1000 | UNI_IFOCB | 1250 | 25 | 3 | 3 | 0 | 0 | 0 | 0 | 18 | 0 | 0 | 3 | YES | YES | CB
889115 | X21220_Comilog 7MT Program | X21220114 | ZS2 | 36 | A01 | 1000 | UNI_IFOCB | 1250 | 25 | 3 | 3 | 0 | 0 | 0 | 0 | 18 | 0 | 0 | 3 | YES | YES | CB
889115 | X21220_Comilog 7MT Program | X21220114 | ZS2 | 36 | A02 | 1200 | UNI_IFICBMW | 1250 | 25 | 3 | 3 | 3 | 0 | 3 | 0 | 18 | 12 | 0 | 3 | YES | YES | CB
889115 | X21220_Comilog 7MT Program | X21220114 | ZS2 | 36 | A03 | 1000 | UNI_M | 1250 | 25 | 3 | 0 | 3 | 3 | 0 | 0 | 0 | 12 | 0 | 3 | NO | YES | CB
889115 | X21220_Comilog 7MT Program | X21220114 | ZS2 | 36 | A04 | 1000 | UNI_IFOCB | 1250 | 25 | 3 | 3 | 0 | 0 | 0 | 0 | 18 | 0 | 0 | 3 | YES | YES | CB
889115 | X21220_Comilog 7MT Program | X21220114 | ZS2 | 36 | A05 | 1000 | UNI_IFOCB | 1250 | 25 | 3 | 3 | 0 | 0 | 0 | 0 | 18 | 0 | 0 | 3 | YES | YES | CB
889115 | X21220_Comilog 7MT Program | X21220115 | ZS2 | 36 | A01 | 1000 | UNI_IFOCB | 1250 | 25 | 3 | 3 | 0 | 0 | 0 | 0 | 18 | 0 | 0 | 3 | YES | YES | CB
889115 | X21220_Comilog 7MT Program | X21220115 | ZS2 | 36 | A02 | 1000 | UNI_IFOCB | 1250 | 25 | 3 | 3 | 0 | 0 | 0 | 0 | 18 | 0 | 0 | 3 | YES | YES | CB
889115 | X21220_Comilog 7MT Program | X21220115 | ZS2 | 36 | A03 | 1000 | UNI_M | 1250 | 25 | 3 | 0 | 3 | 3 | 0 | 0 | 0 | 12 | 0 | 3 | NO | YES | CB
889115 | X21220_Comilog 7MT Program | X21220115 | ZS2 | 36 | A04 | 1200 | UNI_IFICBMW | 1250 | 25 | 3 | 3 | 3 | 0 | 3 | 0 | 18 | 12 | 0 | 3 | YES | YES | CB
889115 | X21220_Comilog 7MT Program | X21220115 | ZS2 | 36 | A05 | 1000 | UNI_BTDT | 1250 | 25 | 3 | 3 | 0 | 0 | 0 | 0 | 18 | 0 | 0 | 0 | YES | YES | CB
889115 | X21220_Comilog 7MT Program | X21220115 | ZS2 | 36 | A06 | 1000 | UNI_RMD | 1250 | 25 | 3 | 0 | 3 | 3 | 0 | 0 | 0 | 12 | 0 | 0 | NO | YES | CB
889115 | X21220_Comilog 7MT Program | X21220115 | ZS2 | 36 | A07 | 1200 | UNI_IFICBMW | 1250 | 25 | 3 | 3 | 3 | 0 | 3 | 0 | 18 | 12 | 0 | 3 | YES | YES | CB
889115 | X21220_Comilog 7MT Program | X21220115 | ZS2 | 36 | A08 | 1000 | UNI_IFOCB | 1250 | 25 | 3 | 3 | 3 | 3 | 0 | 0 | 24 | 12 | 0 | 3 | YES | YES | CB
889115 | X21220_Comilog 7MT Program | X21220115 | ZS2 | 36 | A09 | 1000 | UNI_IFOCB | 1250 | 25 | 3 | 3 | 0 | 0 | 0 | 0 | 18 | 0 | 0 | 3 | YES | YES | CB
889115 | X21220_Comilog 7MT Program | X21220115 | ZS2 | 36 | A10 | 1000 | UNI_IFOCB | 1250 | 25 | 3 | 3 | 0 | 0 | 0 | 0 | 18 | 0 | 0 | 3 | YES | YES | CB
889115 | X21220_Comilog 7MT Program | X21220115 | ZS2 | 36 | A11 | 1000 | UNI_IFOCB | 1250 | 25 | 3 | 3 | 0 | 0 | 0 | 0 | 18 | 0 | 0 | 3 | YES | YES | CB
889115 | X21220_Comilog 7MT Program | X21220116 | ZS2 | 36 | A01 | 1200 | UNI_IFICBMW | 1250 | 25 | 3 | 3 | 3 | 0 | 3 | 0 | 18 | 12 | 0 | 3 | YES | YES | CB
889115 | X21220_Comilog 7MT Program | X21220116 | ZS2 | 36 | A02 | 1000 | UNI_M | 1250 | 25 | 3 | 0 | 3 | 3 | 0 | 0 | 0 | 12 | 0 | 3 | NO | YES | CB
889115 | X21220_Comilog 7MT Program | X21220116 | ZS2 | 36 | A03 | 1000 | UNI_IFOCB | 1250 | 25 | 3 | 3 | 0 | 0 | 0 | 0 | 24 | 0 | 0 | 3 | YES | YES | CB
889115 | X21220_Comilog 7MT Program | X21220116 | ZS2 | 36 | A04 | 1000 | UNI_IFOCB | 1250 | 25 | 3 | 3 | 0 | 0 | 0 | 0 | 18 | 0 | 0 | 3 | YES | YES | CB
890136 | T21081_MEDCEM KILN LINE NO 2 | T21081111 | UNIGEAR | 12 | A01 | 650 | UNI_IFOC | 630 | 50 | 3 | 0 | 0 | 0 | 0 | 0 | 0 | 0 | 0 | 0 | ISOL | YES | -
890136 | T21081_MEDCEM KILN LINE NO 2 | T21081111 | UNIGEAR | 12 | A02 | 650 | UNI_IFOC | 630 | 50 | 3 | 0 | 0 | 0 | 0 | 0 | 0 | 0 | 0 | 0 | ISOL | YES | -
890136 | T21081_MEDCEM KILN LINE NO 2 | T21081111 | UNIGEAR | 12 | A03 | 650 | UNI_IFOC | 630 | 50 | 3 | 0 | 0 | 0 | 0 | 0 | 0 | 0 | 0 | 0 | ISOL | YES | -
890136 | T21081_MEDCEM KILN LINE NO 2 | T21081111 | UNIGEAR | 12 | A04 | 800 | UNI_RS | 1250 | 50 | 3 | 0 | 0 | 0 | 0 | 0 | 0 | 0 | 0 | 0 | NO | NO | -
890136 | T21081_MEDCEM KILN LINE NO 2 | T21081111 | UNIGEAR | 12 | A05 | 800 | UNI_BTDCB | 1250 | 50 | 3 | 3 | 0 | 0 | 0 | 0 | 0 | 0 | 0 | 0 | CT | YES | -
890136 | T21081_MEDCEM KILN LINE NO 2 | T21081111 | UNIGEAR | 12 | A06 | 800 | UNI_IFOCB | 1250 | 50 | 3 | 3 | 0 | 0 | 0 | 0 | 0 | 0 | 0 | 0 | CT | YES | -
890136 | T21081_MEDCEM KILN LINE NO 2 | T21081111 | UNIGEAR | 12 | A07 | 800 | UNI_IFOCB | 1250 | 50 | 3 | 3 | 0 | 0 | 0 | 0 | 0 | 0 | 0 | 0 | CT | YES | -
890136 | T21081_MEDCEM KILN LINE NO 2 | T21081111 | UNIGEAR | 12 | A08 | 800 | UNI_IFOCB | 1250 | 50 | 3 | 3 | 0 | 0 | 0 | 0 | 0 | 0 | 0 | 0 | CT | YES | -
890136 | T21081_MEDCEM KILN LINE NO 2 | T21081111 | UNIGEAR | 12 | A09 | 800 | UNI_IFOCB | 1250 | 50 | 3 | 3 | 0 | 0 | 0 | 0 | 0 | 0 | 0 | 0 | CT | YES | -
890136 | T21081_MEDCEM KILN LINE NO 2 | T21081111 | UNIGEAR | 12 | A10 | 800 | UNI_IFOCB | 1250 | 50 | 3 | 3 | 0 | 0 | 0 | 0 | 0 | 0 | 0 | 0 | CT | YES | -
890136 | T21081_MEDCEM KILN LINE NO 2 | T21081111 | UNIGEAR | 12 | A11 | 800 | UNI_IFOCB | 1250 | 50 | 3 | 3 | 0 | 0 | 0 | 0 | 0 | 0 | 0 | 0 | CT | YES | -
890136 | T21081_MEDCEM KILN LINE NO 2 | T21081111 | UNIGEAR | 12 | A12 | 800 | UNI_IFOCB | 1250 | 50 | 3 | 3 | 0 | 0 | 0 | 0 | 0 | 0 | 0 | 0 | CT | YES | -
890136 | T21081_MEDCEM KILN LINE NO 2 | T21081111 | UNIGEAR | 12 | A13 | 800 | UNI_IFOCB | 1250 | 50 | 3 | 3 | 0 | 0 | 0 | 0 | 0 | 0 | 0 | 0 | CT | YES | -
890136 | T21081_MEDCEM KILN LINE NO 2 | T21081111 | UNIGEAR | 12 | A14 | 800 | UNI_IFOCB | 1250 | 50 | 3 | 3 | 0 | 0 | 0 | 0 | 0 | 0 | 0 | 0 | CT | YES | -
890136 | T21081_MEDCEM KILN LINE NO 2 | T21081111 | UNIGEAR | 12 | A15 | 800 | UNI_IFOCB | 1250 | 50 | 3 | 3 | 0 | 0 | 0 | 0 | 0 | 0 | 0 | 0 | CT | YES | -
890136 | T21081_MEDCEM KILN LINE NO 2 | T21081111 | UNIGEAR | 12 | A16 | 1000 | UNI_IFOCB | 2500 | 50 | 3 | 3 | 0 | 0 | 0 | 0 | 0 | 0 | 0 | 0 | CT | YES | -
890136 | T21081_MEDCEM KILN LINE NO 2 | T21081111 | UNIGEAR | 12 | A17 | 1000 | UNI_IFOCB | 2500 | 50 | 3 | 3 | 0 | 0 | 0 | 0 | 0 | 0 | 0 | 0 | CT | YES | -
890136 | T21081_MEDCEM KILN LINE NO 2 | T21081111 | UNIGEAR | 12 | A18 | 800 | UNI_IFICB | 1250 | 50 | 3 | 3 | 3 | 0 | 3 | 0 | 0 | 12 | 0 | 3 | CT | YES | -
890136 | T21081_MEDCEM KILN LINE NO 2 | T21081111 | UNIGEAR | 12 | A19 | 1000 | UNI_IFICB | 4000 | 50 | 3 | 3 | 3 | 0 | 3 | 0 | 0 | 12 | 0 | 3 | ISOL | YES | -
890136 | T21081_MEDCEM KILN LINE NO 2 | T21081111 | UNIGEAR | 12 | A20 | 800 | UNI_M | 630 | 50 | 3 | 0 | 3 | 0 | 0 | 0 | 0 | 12 | 0 | 3 | NO | YES | -
890136 | T21081_MEDCEM KILN LINE NO 2 | T21081111 | UNIGEAR | 12 | A21 | 1000 | UNI_BTSCB | 4000 | 50 | 3 | 3 | 0 | 0 | 0 | 0 | 0 | 0 | 0 | 0 | ISOL | NO | -
890136 | T21081_MEDCEM KILN LINE NO 2 | T21081111 | UNIGEAR | 12 | A22 | 800 | UNI_RD | 4000 | 50 | 3 | 0 | 0 | 0 | 0 | 0 | 0 | 0 | 0 | 0 | NO | NO | -
890136 | T21081_MEDCEM KILN LINE NO 2 | T21081111 | UNIGEAR | 12 | A23 | 800 | UNI_M | 630 | 50 | 3 | 0 | 3 | 0 | 0 | 0 | 0 | 12 | 0 | 3 | NO | YES | -
890136 | T21081_MEDCEM KILN LINE NO 2 | T21081111 | UNIGEAR | 12 | A24 | 1000 | UNI_IFICB | 4000 | 50 | 3 | 3 | 3 | 0 | 3 | 0 | 0 | 12 | 0 | 3 | ISOL | YES | -
890136 | T21081_MEDCEM KILN LINE NO 2 | T21081111 | UNIGEAR | 12 | A25 | 1000 | UNI_IFOCB | 2500 | 50 | 3 | 3 | 0 | 0 | 0 | 0 | 0 | 0 | 0 | 0 | CT | YES | -
890136 | T21081_MEDCEM KILN LINE NO 2 | T21081111 | UNIGEAR | 12 | A26 | 1000 | UNI_IFOCB | 2500 | 50 | 3 | 3 | 0 | 0 | 0 | 0 | 0 | 0 | 0 | 0 | CT | YES | -
890136 | T21081_MEDCEM KILN LINE NO 2 | T21081111 | UNIGEAR | 12 | A27 | 1000 | UNI_IFOCB | 2500 | 50 | 3 | 3 | 0 | 0 | 0 | 0 | 0 | 0 | 0 | 0 | CT | YES | -
890136 | T21081_MEDCEM KILN LINE NO 2 | T21081111 | UNIGEAR | 12 | A28 | 1000 | UNI_IFOCB | 2500 | 50 | 3 | 3 | 0 | 0 | 0 | 0 | 0 | 0 | 0 | 0 | CT | YES | -
890136 | T21081_MEDCEM KILN LINE NO 2 | T21081111 | UNIGEAR | 12 | A29 | 800 | UNI_BTSCB | 1250 | 50 | 3 | 3 | 0 | 0 | 0 | 0 | 0 | 0 | 0 | 0 | CT | YES | -
890136 | T21081_MEDCEM KILN LINE NO 2 | T21081111 | UNIGEAR | 12 | A30 | 800 | UNI_RD | 1250 | 50 | 3 | 0 | 0 | 0 | 0 | 0 | 0 | 0 | 0 | 0 | NO | NO | -
890136 | T21081_MEDCEM KILN LINE NO 2 | T21081111 | UNIGEAR | 12 | A31 | 650 | UNI_IFOC | 630 | 50 | 3 | 0 | 0 | 0 | 0 | 0 | 0 | 0 | 0 | 0 | ISOL | YES | -
890136 | T21081_MEDCEM KILN LINE NO 2 | T21081111 | UNIGEAR | 12 | A32 | 650 | UNI_IFOC | 630 | 50 | 3 | 0 | 0 | 0 | 0 | 0 | 0 | 0 | 0 | 0 | ISOL | YES | -
890136 | T21081_MEDCEM KILN LINE NO 2 | T21081111 | UNIGEAR | 12 | A33 | 650 | UNI_IFOC | 630 | 50 | 3 | 0 | 0 | 0 | 0 | 0 | 0 | 0 | 0 | 0 | ISOL | YES | -
890136 | T21081_MEDCEM KILN LINE NO 2 | T21081112 | UNIGEAR | 12 | A01 | 1000 | UNI_IFICB | 2500 | 50 | 3 | 3 | 3 | 0 | 3 | 0 | 0 | 12 | 0 | 3 | CT | YES | -
890136 | T21081_MEDCEM KILN LINE NO 2 | T21081112 | UNIGEAR | 12 | A02 | 800 | UNI_IFOCB | 1250 | 50 | 3 | 3 | 0 | 0 | 0 | 0 | 0 | 0 | 0 | 3 | CT | YES | -
890136 | T21081_MEDCEM KILN LINE NO 2 | T21081112 | UNIGEAR | 12 | A03 | 800 | UNI_IFOCB | 1250 | 50 | 3 | 3 | 0 | 0 | 0 | 0 | 0 | 0 | 0 | 3 | CT | YES | -
890136 | T21081_MEDCEM KILN LINE NO 2 | T21081112 | UNIGEAR | 12 | A04 | 800 | UNI_IFOCB | 1250 | 50 | 3 | 3 | 0 | 0 | 0 | 0 | 0 | 0 | 0 | 0 | CT | YES | -
890136 | T21081_MEDCEM KILN LINE NO 2 | T21081112 | UNIGEAR | 12 | A05 | 800 | UNI_IFOCB | 1250 | 50 | 3 | 3 | 0 | 0 | 0 | 0 | 0 | 0 | 0 | 0 | CT | YES | -
890136 | T21081_MEDCEM KILN LINE NO 2 | T21081112 | UNIGEAR | 12 | A06 | 800 | UNI_IFOCB | 1250 | 50 | 3 | 3 | 0 | 0 | 0 | 0 | 0 | 0 | 0 | 0 | CT | YES | -
890136 | T21081_MEDCEM KILN LINE NO 2 | T21081113 | UNIGEAR | 12 | A01 | 1000 | UNI_IFICB | 2500 | 50 | 3 | 3 | 3 | 0 | 3 | 0 | 0 | 12 | 0 | 3 | CT | YES | -
890136 | T21081_MEDCEM KILN LINE NO 2 | T21081113 | UNIGEAR | 12 | A02 | 800 | UNI_IFOCB | 1250 | 50 | 3 | 3 | 0 | 0 | 0 | 0 | 0 | 0 | 0 | 0 | CT | YES | -
890136 | T21081_MEDCEM KILN LINE NO 2 | T21081113 | UNIGEAR | 12 | A03 | 800 | UNI_IFOCB | 1250 | 50 | 3 | 3 | 0 | 0 | 0 | 0 | 0 | 0 | 0 | 0 | CT | YES | -
890136 | T21081_MEDCEM KILN LINE NO 2 | T21081113 | UNIGEAR | 12 | A04 | 800 | UNI_IFOCB | 1250 | 50 | 3 | 3 | 0 | 0 | 0 | 0 | 0 | 0 | 0 | 0 | CT | YES | -
890136 | T21081_MEDCEM KILN LINE NO 2 | T21081113 | UNIGEAR | 12 | A05 | 800 | UNI_IFOCB | 1250 | 50 | 3 | 3 | 0 | 0 | 0 | 0 | 0 | 0 | 0 | 0 | CT | YES | -
890136 | T21081_MEDCEM KILN LINE NO 2 | T21081113 | UNIGEAR | 12 | A06 | 800 | UNI_IFOCB | 1250 | 50 | 3 | 3 | 0 | 0 | 0 | 0 | 0 | 0 | 0 | 0 | CT | YES | -
890136 | T21081_MEDCEM KILN LINE NO 2 | T21081113 | UNIGEAR | 12 | A07 | 800 | UNI_IFOCB | 1250 | 50 | 3 | 3 | 0 | 0 | 0 | 0 | 0 | 0 | 0 | 0 | CT | YES | -
890136 | T21081_MEDCEM KILN LINE NO 2 | T21081113 | UNIGEAR | 12 | A08 | 1000 | UNI_IFICB | 2500 | 50 | 3 | 3 | 3 | 0 | 3 | 0 | 0 | 12 | 0 | 3 | CT | YES | -
890136 | T21081_MEDCEM KILN LINE NO 2 | T21081114 | UNIGEAR | 12 | A01 | 1000 | UNI_IFICB | 2500 | 50 | 3 | 3 | 3 | 0 | 3 | 0 | 0 | 12 | 0 | 3 | CT | YES | -
890136 | T21081_MEDCEM KILN LINE NO 2 | T21081114 | UNIGEAR | 12 | A02 | 800 | UNI_IFOCB | 1250 | 50 | 3 | 3 | 0 | 0 | 0 | 0 | 0 | 0 | 0 | 0 | CT | YES | -
890136 | T21081_MEDCEM KILN LINE NO 2 | T21081114 | UNIGEAR | 12 | A03 | 800 | UNI_IFOCB | 1250 | 50 | 3 | 3 | 0 | 0 | 0 | 0 | 0 | 0 | 0 | 0 | CT | YES | -
890136 | T21081_MEDCEM KILN LINE NO 2 | T21081114 | UNIGEAR | 12 | A04 | 800 | UNI_IFOCB | 1250 | 50 | 3 | 3 | 0 | 0 | 0 | 0 | 0 | 0 | 0 | 0 | CT | YES | -
890136 | T21081_MEDCEM KILN LINE NO 2 | T21081114 | UNIGEAR | 12 | A05 | 800 | UNI_IFOCB | 1250 | 50 | 3 | 3 | 0 | 0 | 0 | 0 | 0 | 0 | 0 | 0 | CT | YES | -
890136 | T21081_MEDCEM KILN LINE NO 2 | T21081114 | UNIGEAR | 12 | A06 | 800 | UNI_IFOCB | 1250 | 50 | 3 | 3 | 0 | 0 | 0 | 0 | 0 | 0 | 0 | 0 | CT | YES | -
890136 | T21081_MEDCEM KILN LINE NO 2 | T21081114 | UNIGEAR | 12 | A07 | 800 | UNI_IFOCB | 1250 | 50 | 3 | 3 | 0 | 0 | 0 | 0 | 0 | 0 | 0 | 0 | CT | YES | -
890136 | T21081_MEDCEM KILN LINE NO 2 | T21081115 | UNIGEAR | 12 | ES02MV01A08 | 800 | UNI_IFOCB | 1250 | 40 | 3 | 3 | 0 | 0 | 0 | 0 | 0 | 0 | 0 | 3 | CT | YES | -
890136 | T21081_MEDCEM KILN LINE NO 2 | T21081115 | UNIGEAR | 12 | ES02MV01A09 | 800 | UNI_IFOCB | 1250 | 40 | 3 | 3 | 0 | 0 | 0 | 0 | 0 | 0 | 0 | 3 | CT | YES | -
890136 | T21081_MEDCEM KILN LINE NO 2 | T21081115 | UNIGEAR | 12 | ES02MV01A10 | 800 | UNI_IFOCB | 1250 | 40 | 3 | 3 | 0 | 0 | 0 | 0 | 0 | 0 | 0 | 3 | CT | YES | -
892703 | E21093_ALFA ACCIAI | E21093111 | UNIGEAR | 17.5 | A01 | 650 | UNI_IFOCB | 1250 | 31.5 | 1 | 3 | 0 | 0 | 0 | 0 | 12 | 0 | 0 | 0 | CT | YES | -
892703 | E21093_ALFA ACCIAI | E21093111 | UNIGEAR | 17.5 | A02 | 650 | UNI_IFOCB | 1250 | 31.5 | 1 | 3 | 0 | 0 | 0 | 0 | 12 | 0 | 0 | 0 | CT | YES | -
892703 | E21093_ALFA ACCIAI | E21093111 | UNIGEAR | 17.5 | A03 | 650 | UNI_IFOCB | 1250 | 31.5 | 1 | 3 | 0 | 0 | 0 | 0 | 12 | 0 | 0 | 0 | CT | YES | -
892703 | E21093_ALFA ACCIAI | E21093111 | UNIGEAR | 17.5 | A04 | 650 | UNI_IFOCB | 1250 | 31.5 | 1 | 3 | 0 | 0 | 0 | 0 | 12 | 0 | 0 | 0 | CT | YES | -
892703 | E21093_ALFA ACCIAI | E21093111 | UNIGEAR | 17.5 | A05 | 650 | UNI_IFOCB | 1250 | 31.5 | 1 | 3 | 0 | 0 | 0 | 0 | 12 | 0 | 0 | 0 | CT | YES | -
892703 | E21093_ALFA ACCIAI | E21093111 | UNIGEAR | 17.5 | A06 | 650 | UNI_IFOCB | 1250 | 31.5 | 1 | 3 | 0 | 0 | 0 | 0 | 12 | 0 | 0 | 0 | CT | YES | -
892703 | E21093_ALFA ACCIAI | E21093111 | UNIGEAR | 17.5 | A07 | 1000 | UNI_IFICB | 3150 | 31.5 | 1 | 3 | 0 | 0 | 0 | 0 | 12 | 0 | 0 | 0 | ISOL | YES | -
892703 | E21093_ALFA ACCIAI | E21093111 | UNIGEAR | 17.5 | A08 | 650 | UNI_IFOCB | 1250 | 31.5 | 1 | 3 | 0 | 0 | 0 | 0 | 12 | 0 | 0 | 0 | CT | YES | -
892703 | E21093_ALFA ACCIAI | E21093111 | UNIGEAR | 17.5 | A09 | 650 | UNI_IFOCB | 1250 | 31.5 | 1 | 3 | 0 | 0 | 0 | 0 | 12 | 0 | 0 | 0 | CT | YES | -
892703 | E21093_ALFA ACCIAI | E21093111 | UNIGEAR | 17.5 | A10 | 650 | UNI_IFOCB | 1250 | 31.5 | 1 | 3 | 0 | 0 | 0 | 0 | 12 | 0 | 0 | 0 | CT | YES | -
892703 | E21093_ALFA ACCIAI | E21093111 | UNIGEAR | 17.5 | A11 | 650 | UNI_IFOCB | 1250 | 31.5 | 1 | 3 | 0 | 0 | 0 | 0 | 12 | 0 | 0 | 0 | CT | YES | -
892703 | E21093_ALFA ACCIAI | E21093111 | UNIGEAR | 17.5 | A12 | 650 | UNI_IFOCB | 1250 | 31.5 | 1 | 3 | 0 | 0 | 0 | 0 | 12 | 0 | 0 | 0 | CT | YES | -
892703 | E21093_ALFA ACCIAI | E21093111 | UNIGEAR | 17.5 | A13 | 650 | UNI_IFOCB | 1250 | 31.5 | 1 | 3 | 0 | 0 | 0 | 0 | 12 | 0 | 0 | 0 | CT | YES | -
892703 | E21093_ALFA ACCIAI | E21093111 | UNIGEAR | 17.5 | A14 | 650 | UNI_IFOCB | 1250 | 31.5 | 1 | 3 | 0 | 0 | 0 | 0 | 12 | 0 | 0 | 0 | CT | YES | -
892703 | E21093_ALFA ACCIAI | E21093111 | UNIGEAR | 17.5 | A15 | 650 | UNI_M | 630 | 31.5 | 1 | 0 | 3 | 0 | 0 | 0 | 0 | 12 | 0 | 0 | ISOL | NO | -
892703 | E21093_ALFA ACCIAI | E21093111 | UNIGEAR | 17.5 | A16 | 650 | UNI_IFOCB | 1250 | 31.5 | 1 | 3 | 0 | 0 | 0 | 0 | 12 | 0 | 0 | 0 | CT | YES | -
892868 | X21223_VOLKSWIND | X21223111 | ZS2 | 36 | H01 | 1200 | UNI_IFICBM | 1250 | 20 | 1 | 3 | 3 | 0 | 0 | 3 | 12 | 12 | 0 | 0 | YES | YES | CB
892868 | X21223_VOLKSWIND | X21223111 | ZS2 | 36 | H02 | 1000 | UNI_IFOCB | 1250 | 20 | 1 | 3 | 3 | 0 | 0 | 3 | 6 | 12 | 0 | 0 | YES | YES | CB
892868 | X21223_VOLKSWIND | X21223111 | ZS2 | 36 | H03 | 1200 | UNI_IFOCBM | 1250 | 20 | 1 | 3 | 3 | 0 | 0 | 3 | 18 | 12 | 0 | 3 | YES | YES | CB
892868 | X21223_VOLKSWIND | X21223111 | ZS2 | 36 | H04 | 1200 | UNI_IFOCBM | 1250 | 20 | 1 | 3 | 3 | 0 | 0 | 3 | 18 | 12 | 0 | 3 | YES | YES | CB
892868 | X21223_VOLKSWIND | X21223111 | ZS2 | 36 | H05 | 1200 | UNI_IFOCBM | 1250 | 20 | 1 | 3 | 3 | 0 | 0 | 3 | 18 | 12 | 0 | 3 | YES | YES | CB
892868 | X21223_VOLKSWIND | X21223111 | ZS2 | 36 | H06 | 1200 | UNI_IFOCBM | 1250 | 20 | 1 | 3 | 3 | 0 | 0 | 3 | 18 | 12 | 0 | 3 | YES | YES | CB
892868 | X21223_VOLKSWIND | X21223111 | ZS2 | 36 | H07 | 1200 | UNI_IFOCBM | 1250 | 20 | 1 | 3 | 3 | 0 | 0 | 3 | 18 | 12 | 0 | 3 | YES | YES | CB
893500 | L21066_Maslaktepe RES | L21066111 | ZS2 | 36 | A06 | 1000 | UNI_IFICB | 1250 | 25 | 1 | 3 | 0 | 0 | 0 | 0 | 0 | 0 | 0 | 1 | YES | YES | PC
893500 | L21066_Maslaktepe RES | L21066111 | ZS2 | 36 | A07 | 1000 | UNI_BTDT | 1250 | 25 | 1 | 3 | 0 | 0 | 0 | 0 | 0 | 0 | 0 | 0 | YES | YES | PC
893500 | L21066_Maslaktepe RES | L21066111 | ZS2 | 36 | A08 | 1000 | UNI_RMD | 1250 | 25 | 1 | 0 | 3 | 3 | 0 | 0 | 0 | 18 | 0 | 0 | ISOL | NO | PC
893500 | L21066_Maslaktepe RES | L21066111 | ZS2 | 36 | A09 | 1000 | UNI_IFICB | 1250 | 25 | 1 | 3 | 0 | 0 | 0 | 0 | 0 | 0 | 0 | 1 | YES | YES | PC
893500 | L21066_Maslaktepe RES | L21066111 | ZS2 | 36 | A10 | 1200 | UNI_IFOCBMF | 1250 | 25 | 1 | 3 | 0 | 0 | 0 | 0 | 18 | 0 | 0 | 1 | YES | YES | PC
893500 | L21066_Maslaktepe RES | L21066111 | ZS2 | 36 | A11 | 1000 | UNI_IFICB | 1250 | 25 | 1 | 3 | 0 | 0 | 0 | 0 | 0 | 0 | 0 | 1 | YES | YES | PC
893611 | L21071_TOSÇELİK ERW3 | L21071111 | ZS2 | 36 | A101 | 1000 | UNI_BTDT | 1250 | 31.5 | 3 | 3 | 0 | 0 | 0 | 0 | 0 | 0 | 0 | 0 | YES | NO | PC
893611 | L21071_TOSÇELİK ERW3 | L21071111 | ZS2 | 36 | A102 | 1000 | UNI_IFICB | 1250 | 31.5 | 3 | 3 | 0 | 0 | 0 | 0 | 0 | 0 | 0 | 1 | YES | NO | PC
893611 | L21071_TOSÇELİK ERW3 | L21071111 | ZS2 | 36 | A103 | 1000 | UNI_M | 1250 | 31.5 | 3 | 0 | 0 | 0 | 0 | 0 | 0 | 0 | 0 | 1 | ISOL | YES | PC
893611 | L21071_TOSÇELİK ERW3 | L21071111 | ZS2 | 36 | A104 | 1000 | UNI_IFOCB | 1250 | 31.5 | 3 | 3 | 0 | 0 | 0 | 0 | 0 | 0 | 0 | 1 | YES | YES | PC
893611 | L21071_TOSÇELİK ERW3 | L21071111 | ZS2 | 36 | A105 | 1000 | UNI_IFOCB | 1250 | 31.5 | 3 | 3 | 0 | 0 | 0 | 0 | 0 | 0 | 0 | 1 | YES | YES | PC
893611 | L21071_TOSÇELİK ERW3 | L21071111 | ZS2 | 36 | A106 | 1000 | UNI_IFOCB | 1250 | 31.5 | 3 | 3 | 0 | 0 | 0 | 0 | 0 | 0 | 0 | 1 | YES | YES | PC
893611 | L21071_TOSÇELİK ERW3 | L21071111 | ZS2 | 36 | A107 | 1000 | UNI_IFOCB | 1250 | 31.5 | 3 | 3 | 0 | 0 | 0 | 0 | 0 | 0 | 0 | 1 | YES | YES | PC
893611 | L21071_TOSÇELİK ERW3 | L21071111 | ZS2 | 36 | A201 | 1000 | UNI_BTDCB | 1250 | 31.5 | 3 | 0 | 0 | 0 | 0 | 0 | 0 | 0 | 0 | 0 | NO | NO | PC
893611 | L21071_TOSÇELİK ERW3 | L21071111 | ZS2 | 36 | A202 | 1000 | UNI_IFICB | 1250 | 31.5 | 3 | 3 | 0 | 0 | 0 | 0 | 0 | 0 | 0 | 1 | YES | NO | PC
893611 | L21071_TOSÇELİK ERW3 | L21071111 | ZS2 | 36 | A203 | 1000 | UNI_M | 1250 | 31.5 | 3 | 0 | 0 | 0 | 0 | 0 | 0 | 0 | 0 | 1 | ISOL | YES | PC
893611 | L21071_TOSÇELİK ERW3 | L21071111 | ZS2 | 36 | A204 | 1000 | UNI_IFOCB | 1250 | 31.5 | 3 | 3 | 0 | 0 | 0 | 0 | 0 | 0 | 0 | 1 | YES | YES | PC
893611 | L21071_TOSÇELİK ERW3 | L21071111 | ZS2 | 36 | A205 | 1000 | UNI_IFOCB | 1250 | 31.5 | 3 | 3 | 0 | 0 | 0 | 0 | 0 | 0 | 0 | 1 | YES | YES | PC
893611 | L21071_TOSÇELİK ERW3 | L21071111 | ZS2 | 36 | A206 | 1000 | UNI_IFOCB | 1250 | 31.5 | 3 | 3 | 0 | 0 | 0 | 0 | 0 | 0 | 0 | 1 | YES | YES | PC
893611 | L21071_TOSÇELİK ERW3 | L21071111 | ZS2 | 36 | A207 | 1000 | UNI_IFOCB | 1250 | 31.5 | 3 | 3 | 0 | 0 | 0 | 0 | 0 | 0 | 0 | 1 | YES | YES | PC
893812 | E21144_Ormat Mori | E21144111 | UNIGEAR | 7.2 | K01 | 650 | UNI_IFICB | 630 | 16 | 1 | 3 | 2 | 0 | 0 | 2 | 0 | 12 | 0 | 0 | CT | YES | -
893812 | E21144_Ormat Mori | E21144111 | UNIGEAR | 7.2 | K02 | 650 | UNI_IFDMO | 630 | 16 | 1 | 0 | 2 | 0 | 0 | 2 | 0 | 12 | 0 | 3 | ISOL | YES | -
893949 | L21073_KUZEY MARMARA DOĞALGAZ | L21073111 | ZS2 | 36 | A01 | 1000 | UNI_IFICBM | 1250 | 16 | 1 | 3 | 3 | 0 | 0 | 3 | 12 | 18 | 0 | 3 | YES | YES | CB
893949 | L21073_KUZEY MARMARA DOĞALGAZ | L21073111 | ZS2 | 36 | A02 | 1000 | UNI_IFOCB | 1250 | 16 | 1 | 3 | 0 | 0 | 0 | 0 | 12 | 0 | 0 | 0 | YES | YES | CB
893949 | L21073_KUZEY MARMARA DOĞALGAZ | L21073111 | ZS2 | 36 | A03 | 1000 | UNI_IFOCB | 1250 | 16 | 1 | 3 | 0 | 0 | 0 | 0 | 12 | 0 | 0 | 0 | YES | YES | CB
893949 | L21073_KUZEY MARMARA DOĞALGAZ | L21073111 | ZS2 | 36 | A04 | 1000 | UNI_IFOCB | 1250 | 16 | 1 | 3 | 0 | 0 | 0 | 0 | 12 | 0 | 0 | 0 | YES | YES | CB
893949 | L21073_KUZEY MARMARA DOĞALGAZ | L21073111 | ZS2 | 36 | A05 | 1000 | UNI_IFOCB | 1250 | 16 | 1 | 3 | 0 | 0 | 0 | 0 | 12 | 0 | 0 | 0 | YES | YES | CB
893949 | L21073_KUZEY MARMARA DOĞALGAZ | L21073111 | ZS2 | 36 | A06 | 1000 | UNI_IFOCB | 1250 | 16 | 1 | 3 | 0 | 0 | 0 | 0 | 12 | 0 | 0 | 0 | YES | YES | CB
894067 | X19146-Ellevio Fs Elvira 36kV nödcontainer | X19146111 | ZS2 | 36 | 1-33 | 1200 | UNI_IFICBM | 2500 | 31.5 | 1 | 4 | 3 | 0 | 0 | 3 | 27 | 12 | 0 | 0 | YES | YES | PC
894067 | X19146-Ellevio Fs Elvira 36kV nödcontainer | X19146111 | ZS2 | 36 | 2-33 | 1200 | UNI_IFOCBM | 1250 | 31.5 | 1 | 5 | 3 | 0 | 0 | 3 | 27 | 12 | 0 | 0 | YES | YES | PC
894067 | X19146-Ellevio Fs Elvira 36kV nödcontainer | X19146111 | ZS2 | 36 | 3-33 | 1200 | UNI_IFOCBM | 1250 | 31.5 | 1 | 5 | 3 | 0 | 0 | 3 | 27 | 12 | 0 | 0 | YES | YES | PC
894210 | L21072_CIGLI TRAMWAY | L21072111 | ZS2 | 36 | A01 | 1000 | UNI_IFOCBM | 1250 | 25 | 3 | 3 | 3 | 0 | 0 | 3 | 0 | 12 | 0 | 0 | YES | YES | CB
894210 | L21072_CIGLI TRAMWAY | L21072111 | ZS2 | 36 | A02 | 1000 | UNI_IFOCB | 1250 | 25 | 3 | 3 | 3 | 0 | 0 | 3 | 0 | 12 | 0 | 0 | YES | YES | CB
894210 | L21072_CIGLI TRAMWAY | L21072111 | ZS2 | 36 | A03 | 1000 | UNI_IFOCB | 1250 | 25 | 3 | 3 | 0 | 0 | 0 | 0 | 0 | 0 | 0 | 0 | YES | YES | CB
894210 | L21072_CIGLI TRAMWAY | L21072111 | ZS2 | 36 | A04 | 1000 | UNI_IFOCBM | 1250 | 25 | 3 | 3 | 3 | 0 | 0 | 3 | 0 | 12 | 0 | 0 | YES | YES | CB
894210 | L21072_CIGLI TRAMWAY | L21072112 | ZS2 | 36 | A01 | 1000 | UNI_IFOCBM | 1250 | 25 | 3 | 3 | 3 | 0 | 0 | 3 | 6 | 12 | 0 | 0 | YES | YES | CB
894210 | L21072_CIGLI TRAMWAY | L21072112 | ZS2 | 36 | A02 | 1000 | UNI_IFOFDW | 1250 | 25 | 3 | 0 | 0 | 0 | 0 | 0 | 0 | 0 | 1 | 0 | ISOL | YES | CB
894210 | L21072_CIGLI TRAMWAY | L21072112 | ZS2 | 36 | A03 | 1000 | UNI_IFOCB | 1250 | 25 | 3 | 3 | 3 | 0 | 0 | 3 | 6 | 12 | 0 | 0 | YES | YES | CB
894210 | L21072_CIGLI TRAMWAY | L21072112 | ZS2 | 36 | A04 | 1000 | UNI_IFOCBM | 1250 | 25 | 3 | 3 | 3 | 0 | 0 | 3 | 6 | 12 | 0 | 0 | YES | YES | CB
894210 | L21072_CIGLI TRAMWAY | L21072113 | ZS2 | 36 | A01 | 1000 | UNI_IFOCBM | 1250 | 25 | 3 | 3 | 3 | 0 | 0 | 3 | 6 | 12 | 0 | 0 | YES | YES | CB
894210 | L21072_CIGLI TRAMWAY | L21072113 | ZS2 | 36 | A02 | 1000 | UNI_IFOFDW | 1250 | 25 | 3 | 0 | 0 | 0 | 0 | 0 | 0 | 0 | 1 | 0 | ISOL | YES | CB
894210 | L21072_CIGLI TRAMWAY | L21072113 | ZS2 | 36 | A03 | 1000 | UNI_IFOCB | 1250 | 25 | 3 | 3 | 3 | 0 | 0 | 3 | 6 | 12 | 0 | 0 | YES | YES | CB
894210 | L21072_CIGLI TRAMWAY | L21072113 | ZS2 | 36 | A04 | 1000 | UNI_IFOCBM | 1250 | 25 | 3 | 3 | 3 | 0 | 0 | 3 | 6 | 12 | 0 | 0 | YES | YES | CB
894210 | L21072_CIGLI TRAMWAY | L21072114 | ZS2 | 36 | A01 | 1000 | UNI_IFOCBM | 1250 | 25 | 3 | 3 | 3 | 0 | 0 | 3 | 6 | 12 | 0 | 0 | YES | YES | CB
894210 | L21072_CIGLI TRAMWAY | L21072114 | ZS2 | 36 | A02 | 1000 | UNI_IFOFDW | 1250 | 25 | 3 | 0 | 0 | 0 | 0 | 0 | 0 | 0 | 1 | 0 | ISOL | YES | CB
894210 | L21072_CIGLI TRAMWAY | L21072114 | ZS2 | 36 | A03 | 1000 | UNI_IFOCB | 1250 | 25 | 3 | 3 | 3 | 0 | 0 | 3 | 6 | 12 | 0 | 0 | YES | YES | CB
894210 | L21072_CIGLI TRAMWAY | L21072114 | ZS2 | 36 | A04 | 1000 | UNI_IFOCBM | 1250 | 25 | 3 | 3 | 3 | 0 | 0 | 3 | 6 | 12 | 0 | 0 | YES | YES | CB
894210 | L21072_CIGLI TRAMWAY | L21072115 | ZS2 | 36 | A01 | 1000 | UNI_IFOCBM | 1250 | 25 | 3 | 3 | 3 | 0 | 0 | 3 | 6 | 12 | 0 | 0 | YES | YES | CB
894210 | L21072_CIGLI TRAMWAY | L21072115 | ZS2 | 36 | A02 | 1000 | UNI_IFOFDW | 1250 | 25 | 3 | 0 | 0 | 0 | 0 | 0 | 0 | 0 | 1 | 0 | ISOL | YES | CB
894210 | L21072_CIGLI TRAMWAY | L21072115 | ZS2 | 36 | A03 | 1000 | UNI_IFOCB | 1250 | 25 | 3 | 3 | 3 | 0 | 0 | 3 | 6 | 12 | 0 | 0 | YES | YES | CB
894210 | L21072_CIGLI TRAMWAY | L21072115 | ZS2 | 36 | A04 | 1000 | UNI_IFOCB | 1250 | 25 | 3 | 3 | 0 | 0 | 0 | 0 | 6 | 0 | 0 | 0 | YES | YES | CB
894210 | L21072_CIGLI TRAMWAY | L21072115 | ZS2 | 36 | A05 | 1000 | UNI_IFOCBM | 1250 | 25 | 3 | 3 | 3 | 0 | 0 | 3 | 6 | 12 | 0 | 0 | YES | YES | CB
894210 | L21072_CIGLI TRAMWAY | L21072116 | ZS2 | 36 | A01 | 1000 | UNI_IFOCBM | 1250 | 25 | 3 | 3 | 3 | 0 | 0 | 3 | 12 | 12 | 0 | 0 | YES | YES | CB
894210 | L21072_CIGLI TRAMWAY | L21072116 | ZS2 | 36 | A02 | 1000 | UNI_IFOCB | 1250 | 25 | 3 | 3 | 3 | 0 | 0 | 3 | 6 | 12 | 0 | 0 | YES | YES | CB
894210 | L21072_CIGLI TRAMWAY | L21072116 | ZS2 | 36 | A03 | 1000 | UNI_IFOCB | 1250 | 25 | 3 | 3 | 0 | 0 | 0 | 0 | 6 | 0 | 0 | 0 | YES | YES | CB
894210 | L21072_CIGLI TRAMWAY | L21072116 | ZS2 | 36 | A04 | 1000 | UNI_IFOCBM | 1250 | 25 | 3 | 3 | 3 | 0 | 0 | 3 | 6 | 12 | 0 | 0 | YES | YES | CB
894210 | L21072_CIGLI TRAMWAY | L21072116 | ZS2 | 36 | A05 | 1000 | UNI_IFOCBM | 1250 | 25 | 3 | 3 | 3 | 0 | 0 | 3 | 6 | 12 | 0 | 0 | YES | YES | CB
894210 | L21072_CIGLI TRAMWAY | L21072117 | ZS2 | 36 | H05 | 1000 | UNI_IFOCBM | 1250 | 25 | 3 | 3 | 3 | 0 | 0 | 3 | 6 | 12 | 0 | 0 | YES | YES | CB
894732 | X21190_POWERCO HAWERA | X21190111 | ZS2 | 36 | A01 | 1000 | UNI_IFOCBM | 1250 | 25 | 3 | 3 | 3 | 0 | 0 | 3 | 0 | 6 | 0 | 0 | YES | YES | PC
894732 | X21190_POWERCO HAWERA | X21190111 | ZS2 | 36 | A02 | 1000 | UNI_IFOCBM | 1250 | 25 | 3 | 3 | 3 | 0 | 0 | 3 | 0 | 6 | 0 | 0 | YES | YES | PC
894732 | X21190_POWERCO HAWERA | X21190111 | ZS2 | 36 | A03 | 1000 | UNI_IFOCBM | 1250 | 25 | 3 | 3 | 3 | 0 | 0 | 3 | 0 | 6 | 0 | 0 | YES | YES | PC
894732 | X21190_POWERCO HAWERA | X21190111 | ZS2 | 36 | A04 | 1000 | UNI_IFOCBM | 1250 | 25 | 3 | 3 | 3 | 0 | 0 | 3 | 0 | 6 | 0 | 0 | YES | YES | PC
894732 | X21190_POWERCO HAWERA | X21190111 | ZS2 | 36 | A05 | 1200 | UNI_IFICBM | 1250 | 25 | 3 | 3 | 3 | 0 | 0 | 3 | 0 | 12 | 0 | 0 | ISOL | YES | PC
894732 | X21190_POWERCO HAWERA | X21190111 | ZS2 | 36 | A06 | 1200 | UNI_IFOCB | 1250 | 25 | 3 | 3 | 0 | 0 | 0 | 0 | 0 | 0 | 0 | 0 | YES | YES | PC
894732 | X21190_POWERCO HAWERA | X21190112 | ZS2 | 36 | A07 | 1200 | UNI_IFOCB | 1250 | 25 | 3 | 3 | 0 | 0 | 0 | 0 | 0 | 0 | 0 | 0 | YES | YES | PC
894732 | X21190_POWERCO HAWERA | X21190112 | ZS2 | 36 | A08 | 1200 | UNI_IFICBM | 1250 | 25 | 3 | 3 | 3 | 0 | 0 | 3 | 0 | 12 | 0 | 0 | ISOL | YES | PC
894732 | X21190_POWERCO HAWERA | X21190112 | ZS2 | 36 | A09 | 1000 | UNI_IFOCBM | 1250 | 25 | 3 | 3 | 3 | 0 | 0 | 3 | 0 | 6 | 0 | 0 | YES | YES | PC
894732 | X21190_POWERCO HAWERA | X21190112 | ZS2 | 36 | A10 | 1000 | UNI_IFOCBM | 1250 | 25 | 3 | 3 | 3 | 0 | 0 | 3 | 0 | 6 | 0 | 0 | YES | YES | PC
894732 | X21190_POWERCO HAWERA | X21190112 | ZS2 | 36 | A11 | 1000 | UNI_IFOCBM | 1250 | 25 | 3 | 3 | 3 | 0 | 0 | 3 | 0 | 6 | 0 | 0 | YES | YES | PC
894982 | L22003_Green Co. Snack Factory | L22003111 | ZS2 | 36 | H01 | 1200 | UNI_IFICBMF | 1250 | 31.5 | 1 | 3 | 0 | 0 | 0 | 0 | 0 | 0 | 0 | 0 | YES | YES | CB
894982 | L22003_Green Co. Snack Factory | L22003111 | ZS2 | 36 | H02 | 1000 | UNI_IFOCB | 1250 | 31.5 | 1 | 3 | 0 | 0 | 0 | 0 | 0 | 0 | 0 | 0 | YES | YES | CB
894982 | L22003_Green Co. Snack Factory | L22003111 | ZS2 | 36 | H03 | 1000 | UNI_IFOCB | 1250 | 31.5 | 1 | 3 | 0 | 0 | 0 | 0 | 0 | 0 | 0 | 0 | YES | YES | CB
895587 | L22001-Kayseri LRT | L22001111 | ZS2 | 36 | A01 | 1000 | UNI_IFOCBM | 1250 | 25 | 1 | 3 | 0 | 0 | 0 | 0 | 12 | 0 | 0 | 0 | YES | YES | CB
895587 | L22001-Kayseri LRT | L22001111 | ZS2 | 36 | A02 | 1000 | UNI_IFOCB | 1250 | 25 | 1 | 3 | 3 | 0 | 0 | 3 | 12 | 12 | 0 | 0 | YES | YES | CB
895587 | L22001-Kayseri LRT | L22001111 | ZS2 | 36 | A03 | 1000 | UNI_IFOCB | 1250 | 25 | 1 | 3 | 0 | 0 | 0 | 0 | 12 | 0 | 0 | 0 | YES | YES | CB
895587 | L22001-Kayseri LRT | L22001111 | ZS2 | 36 | A04 | 1000 | UNI_IFOCBM | 1250 | 25 | 1 | 3 | 0 | 0 | 0 | 0 | 12 | 0 | 0 | 0 | YES | YES | CB
895587 | L22001-Kayseri LRT | L22001112 | ZS2 | 36 | A01 | 1000 | UNI_IFOCBM | 1250 | 25 | 1 | 3 | 0 | 0 | 0 | 0 | 12 | 0 | 0 | 0 |  | YES | CB
895587 | L22001-Kayseri LRT | L22001112 | ZS2 | 36 | A02 | 1000 | UNI_IFOCB | 1250 | 25 | 1 | 3 | 3 | 0 | 0 | 3 | 12 | 12 | 0 | 0 |  | YES | CB
895587 | L22001-Kayseri LRT | L22001112 | ZS2 | 36 | A03 | 1000 | UNI_IFOCB | 1250 | 25 | 1 | 3 | 0 | 0 | 0 | 0 | 12 | 0 | 0 | 0 |  | YES | CB
895587 | L22001-Kayseri LRT | L22001112 | ZS2 | 36 | A04 | 1000 | UNI_IFOCBM | 1250 | 25 | 1 | 3 | 0 | 0 | 0 | 0 | 12 | 0 | 0 | 0 | YES | YES | CB
895587 | L22001-Kayseri LRT | L22001113 | ZS2 | 36 | A01 | 1000 | UNI_IFOCBM | 1250 | 25 | 1 | 3 | 0 | 0 | 0 | 0 | 12 | 0 | 0 | 0 |  | YES | CB
895587 | L22001-Kayseri LRT | L22001113 | ZS2 | 36 | A02 | 1000 | UNI_IFOCB | 1250 | 25 | 1 | 3 | 0 | 0 | 0 | 0 | 12 | 0 | 0 | 0 |  | YES | CB
895587 | L22001-Kayseri LRT | L22001113 | ZS2 | 36 | A03 | 1000 | UNI_IFOCB | 1250 | 25 | 1 | 3 | 0 | 0 | 0 | 0 | 12 | 0 | 0 | 0 |  | YES | CB
895587 | L22001-Kayseri LRT | L22001113 | ZS2 | 36 | A04 | 1000 | UNI_IFOCB | 1250 | 25 | 1 | 3 | 0 | 0 | 0 | 0 | 12 | 0 | 0 | 0 |  | YES | CB
895587 | L22001-Kayseri LRT | L22001113 | ZS2 | 36 | A05 | 1200 | UNI_M | 1250 | 25 | 1 | 3 | 3 | 3 | 0 | 0 | 12 | 12 | 0 | 3 | YES | NO | CB
895587 | L22001-Kayseri LRT | L22001113 | ZS2 | 36 | A06 | 1000 | UNI_IFOCBM | 1250 | 25 | 1 | 3 | 3 | 0 | 0 | 3 | 12 | 12 | 0 | 0 | YES | YES | CB
895863 | T21082 - Cap des Biches Combined Cycle PP-Senegal | T21082111 | UNIGEAR | 7.2 | A01 | 1000 | UNI_IFICB | 3150 | 31.5 | 1 | 3 | 3 | 0 | 3 | 0 | 18 | 18 | 0 | 0 | CT | YES | -
895863 | T21082 - Cap des Biches Combined Cycle PP-Senegal | T21082111 | UNIGEAR | 7.2 | A02 | 650 | UNI_IFICB | 630 | 31.5 | 1 | 3 | 3 | 0 | 3 | 0 | 18 | 18 | 0 | 0 | CT | YES | -
895863 | T21082 - Cap des Biches Combined Cycle PP-Senegal | T21082111 | UNIGEAR | 7.2 | A03 | 1000 | UNI_IFOCB | 3150 | 31.5 | 1 | 3 | 3 | 0 | 3 | 0 | 12 | 18 | 0 | 0 | CT | YES | -
895863 | T21082 - Cap des Biches Combined Cycle PP-Senegal | T21082111 | UNIGEAR | 7.2 | A04 | 650 | UNI_IFOCB | 630 | 31.5 | 1 | 3 | 0 | 0 | 0 | 0 | 12 | 0 | 0 | 3 | CT | YES | -
895863 | T21082 - Cap des Biches Combined Cycle PP-Senegal | T21082111 | UNIGEAR | 7.2 | A05 | 650 | UNI_IFOCB | 630 | 31.5 | 1 | 3 | 0 | 0 | 0 | 0 | 12 | 0 | 0 | 3 | CT | YES | -
895863 | T21082 - Cap des Biches Combined Cycle PP-Senegal | T21082111 | UNIGEAR | 7.2 | A06 | 650 | UNI_IFOCB | 630 | 31.5 | 1 | 3 | 0 | 0 | 0 | 0 | 18 | 0 | 0 | 3 | CT | YES | -
895863 | T21082 - Cap des Biches Combined Cycle PP-Senegal | T21082111 | UNIGEAR | 7.2 | A07 | 650 | UNI_IFOCB | 630 | 31.5 | 1 | 3 | 0 | 0 | 0 | 0 | 12 | 0 | 0 | 3 | CT | YES | -
895863 | T21082 - Cap des Biches Combined Cycle PP-Senegal | T21082111 | UNIGEAR | 7.2 | A08 | 650 | UNI_M | 630 | 31.5 | 1 | 0 | 3 | 0 | 0 | 0 | 0 | 18 | 0 | 0 | ISOL | YES | -
895863 | T21082 - Cap des Biches Combined Cycle PP-Senegal | T21082111 | UNIGEAR | 7.2 | A09 | 650 | UNI_IFOCB | 630 | 31.5 | 1 | 3 | 0 | 0 | 0 | 0 | 12 | 0 | 0 | 3 | CT | YES | -
895863 | T21082 - Cap des Biches Combined Cycle PP-Senegal | T21082111 | UNIGEAR | 7.2 | A10 | 650 | UNI_IFOCB | 630 | 31.5 | 1 | 3 | 0 | 0 | 0 | 0 | 18 | 0 | 0 | 3 | CT | YES | -
895863 | T21082 - Cap des Biches Combined Cycle PP-Senegal | T21082111 | UNIGEAR | 7.2 | A11 | 650 | UNI_IFOCB | 630 | 31.5 | 1 | 3 | 0 | 0 | 0 | 0 | 18 | 0 | 0 | 3 | CT | YES | -
895863 | T21082 - Cap des Biches Combined Cycle PP-Senegal | T21082111 | UNIGEAR | 7.2 | A12 | 650 | UNI_IFOCB | 630 | 31.5 | 1 | 3 | 0 | 0 | 0 | 0 | 18 | 0 | 0 | 3 | CT | YES | -
895863 | T21082 - Cap des Biches Combined Cycle PP-Senegal | T21082111 | UNIGEAR | 7.2 | A13 | 650 | UNI_IFOCB | 630 | 31.5 | 1 | 3 | 0 | 0 | 0 | 0 | 12 | 0 | 0 | 3 | CT | YES | -
895863 | T21082 - Cap des Biches Combined Cycle PP-Senegal | T21082111 | UNIGEAR | 7.2 | A14 | 650 | UNI_IFOCB | 630 | 31.5 | 1 | 3 | 0 | 0 | 0 | 0 | 12 | 0 | 0 | 3 | CT | YES | -
895863 | T21082 - Cap des Biches Combined Cycle PP-Senegal | T21082111 | UNIGEAR | 7.2 | A15 | 650 | UNI_IFOCB | 630 | 31.5 | 1 | 3 | 0 | 0 | 0 | 0 | 12 | 0 | 0 | 3 | CT | YES | -
895863 | T21082 - Cap des Biches Combined Cycle PP-Senegal | T21082111 | UNIGEAR | 7.2 | A16 | 650 | UNI_IFOCB | 630 | 31.5 | 1 | 3 | 0 | 0 | 0 | 0 | 12 | 0 | 0 | 3 | CT | YES | -
895863 | T21082 - Cap des Biches Combined Cycle PP-Senegal | T21082111 | UNIGEAR | 7.2 | A17 | 650 | UNI_M | 630 | 31.5 | 1 | 0 | 3 | 0 | 0 | 0 | 0 | 18 | 0 | 0 | NO | NO | -
895863 | T21082 - Cap des Biches Combined Cycle PP-Senegal | T21082111 | UNIGEAR | 7.2 | A18 | 650 | UNI_IFOCB | 630 | 31.5 | 1 | 3 | 0 | 0 | 0 | 0 | 18 | 0 | 0 | 3 | CT | YES | -
895863 | T21082 - Cap des Biches Combined Cycle PP-Senegal | T21082112 | UNIGEAR | 7.2 | A01 | 1000 | UNI_IFICB | 3150 | 31.5 | 1 | 3 | 3 | 0 | 3 | 0 | 18 | 18 | 0 | 0 | ISOL | YES | -
895863 | T21082 - Cap des Biches Combined Cycle PP-Senegal | T21082112 | UNIGEAR | 7.2 | A02 | 650 | UNI_IFICB | 630 | 31.5 | 1 | 3 | 3 | 0 | 3 | 0 | 18 | 18 | 0 | 0 | CT | YES | -
895863 | T21082 - Cap des Biches Combined Cycle PP-Senegal | T21082112 | UNIGEAR | 7.2 | A03 | 650 | UNI_IFOCB | 630 | 31.5 | 1 | 3 | 0 | 0 | 0 | 0 | 18 | 0 | 0 | 3 | CT | YES | -
895863 | T21082 - Cap des Biches Combined Cycle PP-Senegal | T21082112 | UNIGEAR | 7.2 | A04 | 650 | UNI_IFOCB | 630 | 31.5 | 1 | 3 | 0 | 0 | 0 | 0 | 18 | 0 | 0 | 3 | CT | YES | -
895863 | T21082 - Cap des Biches Combined Cycle PP-Senegal | T21082112 | UNIGEAR | 7.2 | A05 | 650 | UNI_IFOCB | 630 | 31.5 | 1 | 3 | 0 | 0 | 0 | 0 | 12 | 0 | 0 | 3 | CT | YES | -
895863 | T21082 - Cap des Biches Combined Cycle PP-Senegal | T21082112 | UNIGEAR | 7.2 | A06 | 650 | UNI_IFOCB | 630 | 31.5 | 1 | 3 | 0 | 0 | 0 | 0 | 18 | 0 | 0 | 3 | CT | YES | -
895863 | T21082 - Cap des Biches Combined Cycle PP-Senegal | T21082112 | UNIGEAR | 7.2 | A07 | 650 | UNI_IFOCB | 630 | 31.5 | 1 | 3 | 0 | 0 | 0 | 0 | 18 | 0 | 0 | 3 | CT | YES | -
895863 | T21082 - Cap des Biches Combined Cycle PP-Senegal | T21082112 | UNIGEAR | 7.2 | A08 | 650 | UNI_M | 630 | 31.5 | 1 | 0 | 3 | 0 | 0 | 0 | 0 | 18 | 0 | 0 | NO | YES | -
895863 | T21082 - Cap des Biches Combined Cycle PP-Senegal | T21082112 | UNIGEAR | 7.2 | A09 | 650 | UNI_IFOCB | 630 | 31.5 | 1 | 3 | 0 | 0 | 0 | 0 | 12 | 0 | 0 | 3 | CT | YES | -
895863 | T21082 - Cap des Biches Combined Cycle PP-Senegal | T21082112 | UNIGEAR | 7.2 | A10 | 650 | UNI_IFOCB | 630 | 31.5 | 1 | 3 | 0 | 0 | 0 | 0 | 18 | 0 | 0 | 3 | CT | YES | -
895863 | T21082 - Cap des Biches Combined Cycle PP-Senegal | T21082112 | UNIGEAR | 7.2 | A11 | 650 | UNI_IFOCB | 630 | 31.5 | 1 | 3 | 0 | 0 | 0 | 0 | 12 | 0 | 0 | 3 | CT | YES | -
895863 | T21082 - Cap des Biches Combined Cycle PP-Senegal | T21082112 | UNIGEAR | 7.2 | A12 | 650 | UNI_IFOCB | 630 | 31.5 | 1 | 3 | 0 | 0 | 0 | 0 | 12 | 0 | 0 | 3 | CT | YES | -
895863 | T21082 - Cap des Biches Combined Cycle PP-Senegal | T21082112 | UNIGEAR | 7.2 | A13 | 650 | UNI_IFOCB | 630 | 31.5 | 1 | 3 | 0 | 0 | 0 | 0 | 12 | 0 | 0 | 3 | CT | YES | -
895863 | T21082 - Cap des Biches Combined Cycle PP-Senegal | T21082112 | UNIGEAR | 7.2 | A14 | 650 | UNI_IFOCB | 630 | 31.5 | 1 | 3 | 0 | 0 | 0 | 0 | 12 | 0 | 0 | 3 | CT | YES | -
895863 | T21082 - Cap des Biches Combined Cycle PP-Senegal | T21082112 | UNIGEAR | 7.2 | A15 | 1000 | UNI_IFICB | 3150 | 31.5 | 1 | 3 | 3 | 0 | 3 | 0 | 12 | 18 | 0 | 0 | CT | YES | -
896981 | L20052_KİRAZLI BAKIRKÖY METRO HATTI | L20052111 | ZS2 | 36 | H03 | 1000 | UNI_IFICBM | 1250 | 25 | 3 | 3 | 3 | 0 | 0 | 3 | 18 | 12 | 0 | 0 | YES | YES | CB
896981 | L20052_KİRAZLI BAKIRKÖY METRO HATTI | L20052112 | ZS2 | 36 | H01 | 1000 | UNI_IFICBM | 1250 | 25 | 3 | 3 | 3 | 0 | 0 | 3 | 18 | 12 | 0 | 0 | YES | YES | CB
896981 | L20052_KİRAZLI BAKIRKÖY METRO HATTI | L20052112 | ZS2 | 36 | H02 | 1000 | UNI_IFOCB | 1250 | 25 | 3 | 3 | 0 | 0 | 0 | 0 | 12 | 0 | 0 | 0 | YES | YES | CB
896981 | L20052_KİRAZLI BAKIRKÖY METRO HATTI | L20052112 | ZS2 | 36 | H03 | 1000 | UNI_IFOCB | 1250 | 25 | 3 | 3 | 0 | 0 | 0 | 0 | 12 | 0 | 0 | 0 | YES | YES | CB
896981 | L20052_KİRAZLI BAKIRKÖY METRO HATTI | L20052112 | ZS2 | 36 | H04 | 1000 | UNI_RMD | 1250 | 25 | 3 | 0 | 6 | 6 | 0 | 0 | 0 | 24 | 0 | 0 | NO | NO | CB
896981 | L20052_KİRAZLI BAKIRKÖY METRO HATTI | L20052112 | ZS2 | 36 | H05 | 1000 | UNI_BTDT | 1250 | 25 | 3 | 3 | 0 | 0 | 0 | 0 | 18 | 0 | 0 | 0 | YES | NO | CB
896981 | L20052_KİRAZLI BAKIRKÖY METRO HATTI | L20052112 | ZS2 | 36 | H06 | 1000 | UNI_IFICBM | 1250 | 25 | 3 | 3 | 3 | 0 | 0 | 3 | 18 | 12 | 0 | 0 | YES | YES | CB
896981 | L20052_KİRAZLI BAKIRKÖY METRO HATTI | L20052112 | ZS2 | 36 | H07 | 1000 | UNI_IFOCB | 1250 | 25 | 3 | 3 | 3 | 0 | 0 | 3 | 12 | 12 | 0 | 0 | YES | YES | CB
896981 | L20052_KİRAZLI BAKIRKÖY METRO HATTI | L20052112 | ZS2 | 36 | H08 | 1000 | UNI_IFOCB | 1250 | 25 | 3 | 3 | 0 | 0 | 0 | 0 | 12 | 0 | 0 | 0 | YES | YES | CB
896981 | L20052_KİRAZLI BAKIRKÖY METRO HATTI | L20052112 | ZS2 | 36 | H09 | 1000 | UNI_IFICBM | 1250 | 25 | 3 | 3 | 3 | 0 | 0 | 3 | 18 | 12 | 0 | 0 | YES | YES | CB
896981 | L20052_KİRAZLI BAKIRKÖY METRO HATTI | L20052113 | ZS2 | 36 | H01 | 1000 | UNI_IFICBM | 1250 | 25 | 3 | 3 | 3 | 0 | 0 | 3 | 18 | 12 | 0 | 0 | YES | YES | CB
896981 | L20052_KİRAZLI BAKIRKÖY METRO HATTI | L20052113 | ZS2 | 36 | H02 | 1000 | UNI_IFOCB | 1250 | 25 | 3 | 3 | 3 | 0 | 0 | 3 | 12 | 12 | 0 | 0 | YES | YES | CB
896981 | L20052_KİRAZLI BAKIRKÖY METRO HATTI | L20052113 | ZS2 | 36 | H03 | 1000 | UNI_IFOCB | 1250 | 25 | 3 | 3 | 0 | 0 | 0 | 0 | 12 | 0 | 0 | 0 | YES | YES | CB
896981 | L20052_KİRAZLI BAKIRKÖY METRO HATTI | L20052114 | ZS2 | 36 | H01 | 1000 | UNI_IFICBM | 1250 | 25 | 3 | 3 | 3 | 0 | 0 | 3 | 18 | 18 | 0 | 1 | YES | YES | CB
896981 | L20052_KİRAZLI BAKIRKÖY METRO HATTI | L20052114 | ZS2 | 36 | H02 | 1200 | UNI_M | 1250 | 25 | 3 | 3 | 6 | 6 | 0 | 0 | 6 | 24 | 0 | 0 | YES | NO | CB
896981 | L20052_KİRAZLI BAKIRKÖY METRO HATTI | L20052114 | ZS2 | 36 | H03 | 1000 | UNI_IFICBM | 1250 | 25 | 3 | 3 | 3 | 0 | 0 | 3 | 18 | 12 | 0 | 0 | YES | YES | CB
896981 | L20052_KİRAZLI BAKIRKÖY METRO HATTI | L20052114 | ZS2 | 36 | H04 | 1000 | UNI_IFOCB | 1250 | 25 | 3 | 3 | 0 | 0 | 0 | 0 | 12 | 0 | 0 | 0 | YES | YES | CB
896981 | L20052_KİRAZLI BAKIRKÖY METRO HATTI | L20052114 | ZS2 | 36 | H05 | 1000 | UNI_IFOCB | 1250 | 25 | 3 | 3 | 0 | 0 | 0 | 0 | 12 | 0 | 0 | 0 | YES | YES | CB
896981 | L20052_KİRAZLI BAKIRKÖY METRO HATTI | L20052114 | ZS2 | 36 | H06 | 1000 | UNI_IFICBM | 1250 | 25 | 3 | 3 | 3 | 0 | 0 | 3 | 18 | 12 | 0 | 0 | YES | YES | CB
896981 | L20052_KİRAZLI BAKIRKÖY METRO HATTI | L20052114 | ZS2 | 36 | H07 | 1000 | UNI_RMD | 1250 | 25 | 3 | 0 | 6 | 6 | 0 | 0 | 0 | 24 | 0 | 0 | NO | NO | CB
896981 | L20052_KİRAZLI BAKIRKÖY METRO HATTI | L20052114 | ZS2 | 36 | H08 | 1000 | UNI_BTDT | 1250 | 25 | 3 | 3 | 0 | 0 | 0 | 0 | 18 | 0 | 0 | 0 | YES | YES | CB
896981 | L20052_KİRAZLI BAKIRKÖY METRO HATTI | L20052114 | ZS2 | 36 | H09 | 1000 | UNI_IFICBM | 1250 | 25 | 3 | 3 | 3 | 0 | 0 | 3 | 18 | 12 | 0 | 0 | YES | YES | CB
896981 | L20052_KİRAZLI BAKIRKÖY METRO HATTI | L20052114 | ZS2 | 36 | H10 | 1000 | UNI_IFOCB | 1250 | 25 | 3 | 3 | 3 | 0 | 0 | 3 | 12 | 12 | 0 | 0 | YES | YES | CB
896981 | L20052_KİRAZLI BAKIRKÖY METRO HATTI | L20052114 | ZS2 | 36 | H11 | 1000 | UNI_IFOCB | 1250 | 25 | 3 | 3 | 0 | 0 | 0 | 0 | 12 | 0 | 0 | 0 | YES | YES | CB
896981 | L20052_KİRAZLI BAKIRKÖY METRO HATTI | L20052114 | ZS2 | 36 | H12 | 1000 | UNI_IFICBM | 1250 | 25 | 3 | 3 | 3 | 0 | 0 | 3 | 18 | 12 | 0 | 0 | YES | YES | CB
896981 | L20052_KİRAZLI BAKIRKÖY METRO HATTI | L20052114 | ZS2 | 36 | H13 | 1000 | UNI_IFICBM | 1250 | 25 | 3 | 3 | 3 | 0 | 0 | 3 | 18 | 12 | 0 | 0 | YES | YES | CB
896981 | L20052_KİRAZLI BAKIRKÖY METRO HATTI | L20052114 | ZS2 | 36 | H14 | 1200 | UNI_M | 1250 | 25 | 3 | 3 | 6 | 6 | 0 | 0 | 6 | 24 | 0 | 0 | YES | NO | CB
896981 | L20052_KİRAZLI BAKIRKÖY METRO HATTI | L20052114 | ZS2 | 36 | H15 | 1000 | UNI_IFICBM | 1250 | 25 | 3 | 3 | 3 | 0 | 0 | 3 | 18 | 18 | 0 | 1 | YES | YES | CB
896981 | L20052_KİRAZLI BAKIRKÖY METRO HATTI | L20052115 | ZS2 | 36 | H05 | 1000 | UNI_IFICBM | 1250 | 25 | 3 | 3 | 3 | 0 | 0 | 3 | 18 | 12 | 0 | 0 |  | YES | CB
896981 | L20052_KİRAZLI BAKIRKÖY METRO HATTI | L20052115 | ZS2 | 36 | H06 | 1000 | UNI_IFOCB | 1250 | 25 | 3 | 3 | 3 | 0 | 0 | 3 | 12 | 12 | 0 | 0 |  | YES | CB
896981 | L20052_KİRAZLI BAKIRKÖY METRO HATTI | L20052115 | ZS2 | 36 | H07 | 1000 | UNI_IFOCB | 1250 | 25 | 3 | 3 | 0 | 0 | 0 | 0 | 12 | 0 | 0 | 0 |  | YES | CB
896981 | L20052_KİRAZLI BAKIRKÖY METRO HATTI | L20052115 | ZS2 | 36 | H08 | 1000 | UNI_IFICBM | 1250 | 25 | 3 | 3 | 3 | 0 | 0 | 3 | 18 | 12 | 0 | 0 |  | YES | CB
896981 | L20052_KİRAZLI BAKIRKÖY METRO HATTI | L20052116 | ZS2 | 36 | H01 | 1000 | UNI_IFICBM | 1250 | 25 | 3 | 3 | 3 | 0 | 0 | 3 | 18 | 12 | 0 | 0 |  | YES | CB
896981 | L20052_KİRAZLI BAKIRKÖY METRO HATTI | L20052116 | ZS2 | 36 | H02 | 1000 | UNI_IFOCB | 1250 | 25 | 3 | 3 | 3 | 0 | 0 | 3 | 12 | 12 | 0 | 0 |  | YES | CB
896981 | L20052_KİRAZLI BAKIRKÖY METRO HATTI | L20052116 | ZS2 | 36 | H03 | 1000 | UNI_IFOCB | 1250 | 25 | 3 | 3 | 0 | 0 | 0 | 0 | 12 | 0 | 0 | 0 |  | YES | CB
896981 | L20052_KİRAZLI BAKIRKÖY METRO HATTI | L20052116 | ZS2 | 36 | H04 | 1000 | UNI_IFICBM | 1250 | 25 | 3 | 3 | 3 | 0 | 0 | 3 | 18 | 12 | 0 | 0 |  | YES | CB
896981 | L20052_KİRAZLI BAKIRKÖY METRO HATTI | L20052117 | ZS2 | 36 | H05 | 1000 | UNI_IFICBM | 1250 | 25 | 3 | 3 | 3 | 0 | 0 | 3 | 18 | 12 | 0 | 0 |  | YES | CB
896981 | L20052_KİRAZLI BAKIRKÖY METRO HATTI | L20052117 | ZS2 | 36 | H06 | 1000 | UNI_IFOCB | 1250 | 25 | 3 | 3 | 3 | 0 | 0 | 3 | 12 | 12 | 0 | 0 |  | YES | CB
896981 | L20052_KİRAZLI BAKIRKÖY METRO HATTI | L20052117 | ZS2 | 36 | H07 | 1000 | UNI_IFOCB | 1250 | 25 | 3 | 3 | 0 | 0 | 0 | 0 | 12 | 0 | 0 | 0 |  | YES | CB
896981 | L20052_KİRAZLI BAKIRKÖY METRO HATTI | L20052117 | ZS2 | 36 | H08 | 1000 | UNI_IFICBM | 1250 | 25 | 3 | 3 | 3 | 0 | 0 | 3 | 18 | 12 | 0 | 0 |  | YES | CB
896981 | L20052_KİRAZLI BAKIRKÖY METRO HATTI | L20052118 | ZS2 | 36 | H01 | 1000 | UNI_IFICBM | 1250 | 25 | 3 | 3 | 3 | 0 | 0 | 3 | 18 | 12 | 0 | 0 |  | YES | CB
896981 | L20052_KİRAZLI BAKIRKÖY METRO HATTI | L20052118 | ZS2 | 36 | H02 | 1000 | UNI_IFOCB | 1250 | 25 | 3 | 3 | 3 | 0 | 0 | 3 | 12 | 12 | 0 | 0 |  | YES | CB
896981 | L20052_KİRAZLI BAKIRKÖY METRO HATTI | L20052118 | ZS2 | 36 | H03 | 1000 | UNI_IFOCB | 1250 | 25 | 3 | 3 | 0 | 0 | 0 | 0 | 12 | 0 | 0 | 0 |  | YES | CB
896981 | L20052_KİRAZLI BAKIRKÖY METRO HATTI | L20052118 | ZS2 | 36 | H04 | 1000 | UNI_IFICBM | 1250 | 25 | 3 | 3 | 3 | 0 | 0 | 3 | 18 | 12 | 0 | 0 |  | YES | CB
896981 | L20052_KİRAZLI BAKIRKÖY METRO HATTI | L20052119 | ZS2 | 36 | H01 | 1000 | UNI_IFICBM | 1250 | 25 | 3 | 3 | 3 | 0 | 0 | 3 | 18 | 12 | 0 | 0 |  | YES | CB
896981 | L20052_KİRAZLI BAKIRKÖY METRO HATTI | L20052119 | ZS2 | 36 | H02 | 1000 | UNI_IFICBM | 1250 | 25 | 3 | 3 | 3 | 0 | 0 | 3 | 18 | 12 | 0 | 0 |  | YES | CB
896981 | L20052_KİRAZLI BAKIRKÖY METRO HATTI | L20052119 | ZS2 | 36 | H03 | 1000 | UNI_IFOCB | 1250 | 25 | 3 | 3 | 0 | 0 | 0 | 0 | 12 | 0 | 0 | 0 |  | YES | CB
896981 | L20052_KİRAZLI BAKIRKÖY METRO HATTI | L20052119 | ZS2 | 36 | H04 | 1000 | UNI_IFOCB | 1250 | 25 | 3 | 3 | 0 | 0 | 0 | 0 | 12 | 0 | 0 | 0 |  | YES | CB
896981 | L20052_KİRAZLI BAKIRKÖY METRO HATTI | L20052119 | ZS2 | 36 | H05 | 1000 | UNI_IFICBM | 1250 | 25 | 3 | 3 | 3 | 0 | 0 | 3 | 18 | 12 | 0 | 0 |  | YES | CB
896981 | L20052_KİRAZLI BAKIRKÖY METRO HATTI | L20052119 | ZS2 | 36 | H06 | 1000 | UNI_RMD | 1250 | 25 | 3 | 0 | 6 | 6 | 0 | 0 | 0 | 24 | 0 | 0 |  | NO | CB
896981 | L20052_KİRAZLI BAKIRKÖY METRO HATTI | L20052119 | ZS2 | 36 | H07 | 1000 | UNI_BTDT | 1250 | 25 | 3 | 3 | 0 | 0 | 0 | 0 | 18 | 0 | 0 | 0 | YES | NO | CB
896981 | L20052_KİRAZLI BAKIRKÖY METRO HATTI | L20052119 | ZS2 | 36 | H08 | 1000 | UNI_IFICBM | 1250 | 25 | 3 | 3 | 3 | 0 | 0 | 3 | 18 | 12 | 0 | 0 |  | YES | CB
896981 | L20052_KİRAZLI BAKIRKÖY METRO HATTI | L20052119 | ZS2 | 36 | H09 | 1000 | UNI_IFICBM | 1250 | 25 | 3 | 3 | 3 | 0 | 0 | 3 | 18 | 12 | 0 | 0 |  | YES | CB
896981 | L20052_KİRAZLI BAKIRKÖY METRO HATTI | L20052119 | ZS2 | 36 | H10 | 1000 | UNI_IFOCB | 1250 | 25 | 3 | 3 | 3 | 0 | 0 | 3 | 12 | 12 | 0 | 0 |  | YES | CB
896981 | L20052_KİRAZLI BAKIRKÖY METRO HATTI | L20052119 | ZS2 | 36 | H11 | 1000 | UNI_IFOCB | 1250 | 25 | 3 | 3 | 0 | 0 | 0 | 0 | 12 | 0 | 0 | 0 |  | YES | CB
896981 | L20052_KİRAZLI BAKIRKÖY METRO HATTI | L20052119 | ZS2 | 36 | H12 | 1000 | UNI_IFICBM | 1250 | 25 | 3 | 3 | 3 | 0 | 0 | 3 | 18 | 12 | 0 | 0 |  | YES | CB
896981 | L20052_KİRAZLI BAKIRKÖY METRO HATTI | L20052120 | ZS2 | 36 | H01 | 1000 | UNI_IFICBM | 1250 | 25 | 3 | 3 | 3 | 0 | 0 | 3 | 18 | 12 | 0 | 0 |  | YES | CB
896981 | L20052_KİRAZLI BAKIRKÖY METRO HATTI | L20052120 | ZS2 | 36 | H02 | 1000 | UNI_IFOCB | 1250 | 25 | 3 | 3 | 3 | 0 | 0 | 3 | 12 | 12 | 0 | 0 |  | YES | CB
896981 | L20052_KİRAZLI BAKIRKÖY METRO HATTI | L20052120 | ZS2 | 36 | H03 | 1000 | UNI_IFOCB | 1250 | 25 | 3 | 3 | 0 | 0 | 0 | 0 | 12 | 0 | 0 | 0 |  | YES | CB
896981 | L20052_KİRAZLI BAKIRKÖY METRO HATTI | L20052120 | ZS2 | 36 | H04 | 1000 | UNI_IFOCB | 1250 | 25 | 3 | 3 | 0 | 0 | 0 | 0 | 12 | 0 | 0 | 0 |  | YES | CB
896981 | L20052_KİRAZLI BAKIRKÖY METRO HATTI | L20052120 | ZS2 | 36 | H05 | 1000 | UNI_IFICBM | 1250 | 25 | 3 | 3 | 3 | 0 | 0 | 3 | 18 | 12 | 0 | 0 |  | YES | CB
896981 | L20052_KİRAZLI BAKIRKÖY METRO HATTI | L20052121 | ZS2 | 36 | H01 | 1000 | UNI_IFICBM | 1250 | 25 | 3 | 3 | 3 | 0 | 0 | 3 | 18 | 12 | 0 | 0 |  | YES | CB
896981 | L20052_KİRAZLI BAKIRKÖY METRO HATTI | L20052121 | ZS2 | 36 | H02 | 1000 | UNI_IFOCB | 1250 | 25 | 3 | 3 | 3 | 0 | 0 | 3 | 12 | 12 | 0 | 0 |  | YES | CB
896981 | L20052_KİRAZLI BAKIRKÖY METRO HATTI | L20052121 | ZS2 | 36 | H03 | 1000 | UNI_IFICBM | 1250 | 25 | 3 | 3 | 3 | 0 | 0 | 3 | 18 | 12 | 0 | 0 |  | YES | CB
896981 | L20052_KİRAZLI BAKIRKÖY METRO HATTI | L20052122 | ZS2 | 36 | H01 | 1000 | UNI_IFICBM | 1250 | 25 | 3 | 3 | 3 | 0 | 0 | 3 | 18 | 18 | 0 | 1 |  | YES | CB
896981 | L20052_KİRAZLI BAKIRKÖY METRO HATTI | L20052122 | ZS2 | 36 | H02 | 1200 | UNI_M | 1250 | 25 | 3 | 3 | 6 | 6 | 0 | 0 | 6 | 24 | 0 | 0 |  | NO | CB
896981 | L20052_KİRAZLI BAKIRKÖY METRO HATTI | L20052122 | ZS2 | 36 | H03 | 1000 | UNI_IFICBM | 1250 | 25 | 3 | 3 | 3 | 0 | 0 | 3 | 18 | 12 | 0 | 0 |  | YES | CB
896981 | L20052_KİRAZLI BAKIRKÖY METRO HATTI | L20052122 | ZS2 | 36 | H04 | 1000 | UNI_IFOCB | 1250 | 25 | 3 | 3 | 0 | 0 | 0 | 0 | 12 | 0 | 0 | 0 |  | YES | CB
896981 | L20052_KİRAZLI BAKIRKÖY METRO HATTI | L20052122 | ZS2 | 36 | H05 | 1000 | UNI_IFOCB | 1250 | 25 | 3 | 3 | 0 | 0 | 0 | 0 | 12 | 0 | 0 | 0 |  | YES | CB
896981 | L20052_KİRAZLI BAKIRKÖY METRO HATTI | L20052122 | ZS2 | 36 | H06 | 1000 | UNI_RMD | 1250 | 25 | 3 | 0 | 6 | 6 | 0 | 0 | 0 | 24 | 0 | 0 |  | NO | CB
896981 | L20052_KİRAZLI BAKIRKÖY METRO HATTI | L20052122 | ZS2 | 36 | H07 | 1000 | UNI_BTDT | 1250 | 25 | 3 | 3 | 0 | 0 | 0 | 0 | 18 | 0 | 0 | 0 |  | NO | CB
896981 | L20052_KİRAZLI BAKIRKÖY METRO HATTI | L20052122 | ZS2 | 36 | H08 | 1000 | UNI_IFOCB | 1250 | 25 | 3 | 3 | 3 | 0 | 0 | 3 | 12 | 12 | 0 | 0 |  | YES | CB
896981 | L20052_KİRAZLI BAKIRKÖY METRO HATTI | L20052122 | ZS2 | 36 | H09 | 1000 | UNI_IFOCB | 1250 | 25 | 3 | 3 | 0 | 0 | 0 | 0 | 12 | 0 | 0 | 0 |  | YES | CB
896981 | L20052_KİRAZLI BAKIRKÖY METRO HATTI | L20052122 | ZS2 | 36 | H10 | 1000 | UNI_IFICBM | 1250 | 25 | 3 | 3 | 3 | 0 | 0 | 3 | 18 | 12 | 0 | 0 |  | YES | CB
896981 | L20052_KİRAZLI BAKIRKÖY METRO HATTI | L20052122 | ZS2 | 36 | H11 | 1200 | UNI_M | 1250 | 25 | 3 | 3 | 6 | 6 | 0 | 0 | 6 | 24 | 0 | 0 |  | NO | CB
896981 | L20052_KİRAZLI BAKIRKÖY METRO HATTI | L20052122 | ZS2 | 36 | H12 | 1000 | UNI_IFICBM | 1250 | 25 | 3 | 3 | 3 | 0 | 0 | 3 | 18 | 18 | 0 | 1 |  | YES | CB
899015 | E21145_SEOT TERMINAL | E21145111 | UNIGEAR | 3.6 | A01 | 550 | UNI_IFOCB | 630 | 16 | 1 | 3 | 0 | 0 | 0 | 0 | 12 | 0 | 0 | 0 | CT | YES | -
899015 | E21145_SEOT TERMINAL | E21145111 | UNIGEARsad | 3.6 | A02 | 550 | UNI_IFOCB | 630 | 16 | 1 | 3 | 0 | 0 | 0 | 0 | 12 | 0 | 0 | 0 | CT | YES | -
899015 | E21145_SEOT TERMINAL | E21145111 | UNIGEAR | 3.6 | A03 | 550 | UNI_IFOCB | 630 | 16 | 1 | 3 | 0 | 0 | 0 | 0 | 12 | 0 | 0 | 0 | CT | YES | -
899015 | E21145_SEOT TERMINAL | E21145111 | UNIGEAR | 3.6 | A04 | 550 | UNI_IFICB | 630 | 16 | 1 | 3 | 3 | 0 | 3 | 0 | 12 | 12 | 0 | 3 | CT | YES | -
899015 | E21145_SEOT TERMINAL | E21145111 | UNIGEAR | 3.6 | A05 | 550 | UNI_M | 630 | 16 | 1 | 0 | 3 | 0 | 0 | 0 | 0 | 12 | 0 | 0 | ISOL | YES | -
899015 | E21145_SEOT TERMINAL | E21145111 | UNIGEAR | 3.6 | A06 | 550 | UNI_BTSCB | 630 | 16 | 1 | 3 | 0 | 0 | 0 | 0 | 12 | 0 | 0 | 0 | CT | YES | -
899015 | E21145_SEOT TERMINAL | E21145111 | UNIGEAR | 3.6 | A07 | 550 | UNI_RMD | 630 | 16 | 1 | 0 | 3 | 0 | 0 | 0 | 0 | 12 | 0 | 0 | NO | NO | -
899015 | E21145_SEOT TERMINAL | E21145111 | UNIGEAR | 3.6 | A08 | 550 | UNI_IFICB | 630 | 16 | 1 | 3 | 3 | 0 | 3 | 0 | 12 | 12 | 0 | 3 | CT | YES | -
899015 | E21145_SEOT TERMINAL | E21145111 | UNIGEAR | 3.6 | A09 | 550 | UNI_IFOCB | 630 | 16 | 1 | 3 | 0 | 0 | 0 | 0 | 12 | 0 | 0 | 0 | CT | YES | -
899015 | E21145_SEOT TERMINAL | E21145111 | UNIGEAR | 3.6 | A10 | 550 | UNI_IFOCB | 630 | 16 | 1 | 3 | 0 | 0 | 0 | 0 | 12 | 0 | 0 | 0 | CT | YES | -
899015 | E21145_SEOT TERMINAL | E21145111 | UNIGEAR | 3.6 | A11 | 550 | UNI_IFOCB | 630 | 16 | 1 | 3 | 0 | 0 | 0 | 0 | 12 | 0 | 0 | 0 | CT | YES | -
899015 | E21145_SEOT TERMINAL | E21145111 | UNIGEAR | 3.6 | A12 | 550 | UNI_IFOCB | 630 | 16 | 1 | 3 | 3 | 0 | 3 | 0 | 12 | 12 | 0 | 0 | CT | YES | -
899536 | X21567_LITICIA | X21567111 | ZS2 | 36 | A14 | 1000 | UNI_IFOCB | 1250 | 31.5 | 3 | 3 | 0 | 0 | 0 | 0 | 0 | 0 | 0 | 0 | YES | YES | CB
899536 | X21567_LITICIA | X21567111 | ZS2 | 36 | A15 | 1000 | UNI_IFOCB | 1250 | 31.5 | 3 | 3 | 0 | 0 | 0 | 0 | 0 | 0 | 0 | 0 | YES | YES | CB
899783 | X21552_SINGROBO | X21552111 | ZS2 | 36 | H01 | 1200 | UNI_IFICBMW | 1250 | 25 | 3 | 3 | 3 | 0 | 3 | 0 | 27 | 18 | 0 | 0 | YES | YES | PC
899783 | X21552_SINGROBO | X21552111 | ZS2 | 36 | H02 | 1000 | UNI_M | 1250 | 25 | 3 | 0 | 3 | 3 | 0 | 0 | 0 | 18 | 0 | 0 | ISOL | YES | PC
899783 | X21552_SINGROBO | X21552111 | ZS2 | 36 | H03 | 1000 | UNI_IFOCB | 1250 | 25 | 3 | 3 | 0 | 0 | 0 | 0 | 18 | 0 | 0 | 0 | YES | YES | PC
899783 | X21552_SINGROBO | X21552111 | ZS2 | 36 | H04 | 1200 | UNI_IFOCB | 1250 | 25 | 3 | 3 | 0 | 0 | 0 | 0 | 18 | 0 | 0 | 0 | YES | YES | PC
899783 | X21552_SINGROBO | X21552111 | ZS2 | 36 | H05 | 1000 | UNI_IFOCB | 1250 | 25 | 3 | 3 | 0 | 0 | 0 | 0 | 18 | 0 | 0 | 0 | YES | YES | PC
899783 | X21552_SINGROBO | X21552111 | ZS2 | 36 | H06 | 1000 | UNI_IFOCB | 1250 | 25 | 3 | 3 | 0 | 0 | 0 | 0 | 18 | 0 | 0 | 0 | YES | YES | PC
899783 | X21552_SINGROBO | X21552111 | ZS2 | 36 | H07 | 1000 | UNI_IFOCB | 1250 | 25 | 3 | 3 | 0 | 0 | 0 | 0 | 18 | 0 | 0 | 0 | YES | YES | PC
899783 | X21552_SINGROBO | X21552111 | ZS2 | 36 | H08 | 1000 | UNI_IFOCB | 1250 | 25 | 3 | 3 | 0 | 0 | 0 | 0 | 18 | 0 | 0 | 0 | YES | YES | PC
899783 | X21552_SINGROBO | X21552112 | ZS2 | 36 | H01 | 1200 | UNI_IFICBMW | 1250 | 25 | 3 | 3 | 3 | 0 | 3 | 0 | 27 | 18 | 0 | 0 | YES | YES | PC
899783 | X21552_SINGROBO | X21552112 | ZS2 | 36 | H02 | 1000 | UNI_M | 1250 | 25 | 3 | 0 | 3 | 3 | 0 | 0 | 0 | 18 | 0 | 0 | ISOL | YES | PC
899783 | X21552_SINGROBO | X21552112 | ZS2 | 36 | H03 | 1200 | UNI_IFOCB | 1250 | 25 | 3 | 3 | 0 | 0 | 0 | 0 | 18 | 0 | 0 | 0 | YES | YES | PC
899783 | X21552_SINGROBO | X21552112 | ZS2 | 36 | H04 | 1000 | UNI_IFOCB | 1250 | 25 | 3 | 3 | 0 | 0 | 0 | 0 | 18 | 0 | 0 | 0 | YES | YES | PC
899783 | X21552_SINGROBO | X21552112 | ZS2 | 36 | H05 | 1000 | UNI_IFOCB | 1250 | 25 | 3 | 3 | 0 | 0 | 0 | 0 | 18 | 0 | 0 | 0 | YES | YES | PC
899783 | X21552_SINGROBO | X21552112 | ZS2 | 36 | H06 | 1000 | UNI_IFOCB | 1250 | 25 | 3 | 3 | 0 | 0 | 0 | 0 | 18 | 0 | 0 | 0 | YES | YES | PC
899783 | X21552_SINGROBO | X21552112 | ZS2 | 36 | H07 | 1000 | UNI_IFOCB | 1250 | 25 | 3 | 3 | 0 | 0 | 0 | 0 | 18 | 0 | 0 | 0 | YES | YES | PC
899783 | X21552_SINGROBO | X21552112 | ZS2 | 36 | H08 | 1000 | UNI_IFICB | 1250 | 25 | 3 | 0 | 0 | 0 | 0 | 0 | 0 | 0 | 0 | 0 | ISOL | YES | PC
900716 | E21064-NBI - Metronapoli Capodichino | E21064111 | UNIGEAR | 24 | A01 | 800 | UNI_IFOCB | 1250 | 25 | 1 | 3 | 0 | 0 | 0 | 0 | 12 | 0 | 0 | 0 | CT | YES | -
900716 | E21064-NBI - Metronapoli Capodichino | E21064111 | UNIGEAR | 24 | A02 | 800 | UNI_IFOCB | 1250 | 25 | 1 | 3 | 0 | 0 | 0 | 0 | 12 | 0 | 0 | 0 | CT | YES | -
900716 | E21064-NBI - Metronapoli Capodichino | E21064111 | UNIGEAR | 24 | A03 | 800 | UNI_IFOCB | 1250 | 25 | 1 | 3 | 0 | 0 | 0 | 0 | 12 | 0 | 0 | 0 | CT | YES | -
900716 | E21064-NBI - Metronapoli Capodichino | E21064111 | UNIGEAR | 24 | A04 | 800 | UNI_IFOCB | 1250 | 25 | 1 | 3 | 0 | 0 | 0 | 0 | 12 | 0 | 0 | 0 | CT | YES | -
900716 | E21064-NBI - Metronapoli Capodichino | E21064111 | UNIGEAR | 24 | A05 | 800 | UNI_M | 630 | 25 | 1 | 0 | 3 | 0 | 0 | 0 | 0 | 12 | 0 | 0 | ISOL | YES | -
900716 | E21064-NBI - Metronapoli Capodichino | E21064111 | UNIGEAR | 24 | A06 | 800 | UNI_RMS | 1250 | 25 | 1 | 0 | 0 | 0 | 0 | 0 | 0 | 0 | 0 | 0 | NO | N/A | -
900716 | E21064-NBI - Metronapoli Capodichino | E21064111 | UNIGEAR | 24 | A07 | 800 | UNI_BTDCB | 1250 | 25 | 1 | 3 | 0 | 0 | 0 | 0 | 12 | 0 | 0 | 0 | CT | YES | -
900716 | E21064-NBI - Metronapoli Capodichino | E21064111 | UNIGEAR | 24 | A08 | 800 | UNI_IFOCB | 1250 | 25 | 1 | 3 | 3 | 0 | 3 | 0 | 0 | 12 | 0 | 0 | CT | YES | -
900716 | E21064-NBI - Metronapoli Capodichino | E21064111 | UNIGEAR | 24 | A09 | 800 | UNI_IFOCB | 1250 | 25 | 1 | 3 | 3 | 0 | 3 | 0 | 0 | 12 | 0 | 0 | CT | YES | -
900716 | E21064-NBI - Metronapoli Capodichino | E21064111 | UNIGEAR | 24 | A10 | 800 | UNI_IFOCB | 1250 | 25 | 1 | 3 | 0 | 0 | 0 | 0 | 12 | 0 | 0 | 0 | CT | YES | -
900716 | E21064-NBI - Metronapoli Capodichino | E21064111 | UNIGEAR | 24 | A11 | 800 | UNI_IFOCB | 1250 | 25 | 1 | 3 | 0 | 0 | 0 | 0 | 12 | 0 | 0 | 0 | CT | YES | -
900716 | E21064-NBI - Metronapoli Capodichino | E21064111 | UNIGEAR | 24 | A12 | 800 | UNI_M | 630 | 25 | 1 | 0 | 3 | 0 | 0 | 0 | 0 | 12 | 0 | 0 | ISOL | YES | -
900716 | E21064-NBI - Metronapoli Capodichino | E21064111 | UNIGEAR | 24 | A13 | 800 | UNI_IFICB | 1250 | 25 | 1 | 3 | 3 | 0 | 3 | 0 | 12 | 12 | 0 | 0 | CT | YES | -
900716 | E21064-NBI - Metronapoli Capodichino | E21064111 | UNIGEAR | 24 | A14 | 800 | UNI_IFICB | 1250 | 25 | 1 | 3 | 3 | 0 | 3 | 0 | 12 | 12 | 0 | 0 | CT | YES | -
900716 | E21064-NBI - Metronapoli Capodichino | E21064111 | UNIGEAR | 24 | A15 | 800 | UNI_M | 630 | 25 | 1 | 0 | 0 | 0 | 0 | 0 | 0 | 0 | 0 | 0 | NO | NO | -
900716 | E21064-NBI - Metronapoli Capodichino | E21064111 | UNIGEAR | 24 | A16 | 800 | UNI_M | 630 | 25 | 1 | 0 | 0 | 0 | 0 | 0 | 0 | 0 | 0 | 0 | NO | NO | -
900716 | E21064-NBI - Metronapoli Capodichino | E21064112 | UNIGEAR | 24 | A01 | 800 | UNI_IFOCB | 1250 | 25 | 1 | 3 | 3 | 0 | 3 | 0 | 12 | 12 | 0 | 0 | CT | YES | -
900716 | E21064-NBI - Metronapoli Capodichino | E21064112 | UNIGEAR | 24 | A02 | 800 | UNI_IFOCB | 1250 | 25 | 1 | 3 | 3 | 0 | 3 | 0 | 12 | 12 | 0 | 0 | CT | YES | -
900716 | E21064-NBI - Metronapoli Capodichino | E21064112 | UNIGEAR | 24 | A03 | 800 | UNI_IFICB | 1250 | 25 | 1 | 3 | 3 | 0 | 3 | 0 | 12 | 12 | 0 | 0 | CT | YES | -
900716 | E21064-NBI - Metronapoli Capodichino | E21064112 | UNIGEAR | 24 | A04 | 800 | UNI_IFICB | 1250 | 25 | 1 | 3 | 3 | 0 | 3 | 0 | 12 | 12 | 0 | 0 | CT | YES | -
900716 | E21064-NBI - Metronapoli Capodichino | E21064112 | UNIGEAR | 24 | A05 | 800 | UNI_IFICB | 1250 | 25 | 1 | 3 | 3 | 0 | 3 | 0 | 12 | 12 | 0 | 0 | CT | YES | -
900716 | E21064-NBI - Metronapoli Capodichino | E21064112 | UNIGEAR | 24 | A06 | 800 | UNI_IFICB | 1250 | 25 | 1 | 3 | 3 | 0 | 3 | 0 | 12 | 12 | 0 | 0 | CT | YES | -
901661 | L22004_AKTÜL KAĞIT | L22004111 | ZS2 | 36 | A01 | 1000 | UNI_IFOFDW | 1250 | 25 | 3 | 0 | 0 | 0 | 0 | 0 | 0 | 0 | 1 | 0 | YES | YES | PC
901661 | L22004_AKTÜL KAĞIT | L22004111 | ZS2 | 36 | A02 | 1000 | UNI_IFOCB | 1250 | 25 | 3 | 3 | 0 | 0 | 0 | 0 | 0 | 0 | 0 | 0 | YES | YES | PC
901661 | L22004_AKTÜL KAĞIT | L22004111 | ZS2 | 36 | A03 | 1000 | UNI_IFOCB | 1250 | 25 | 3 | 3 | 0 | 0 | 0 | 0 | 0 | 0 | 0 | 0 | YES | YES | PC
901661 | L22004_AKTÜL KAĞIT | L22004111 | ZS2 | 36 | A04 | 1200 | UNI_IFICB | 2500 | 25 | 3 | 3 | 0 | 0 | 0 | 0 | 0 | 0 | 0 | 0 | YES | YES | PC
901661 | L22004_AKTÜL KAĞIT | L22004111 | ZS2 | 36 | A05 | 1000 | UNI_IFOCB | 1250 | 25 | 3 | 3 | 0 | 0 | 0 | 0 | 0 | 0 | 0 | 0 | YES | YES | PC
901661 | L22004_AKTÜL KAĞIT | L22004111 | ZS2 | 36 | A06 | 1000 | UNI_IFOCB | 1250 | 25 | 3 | 3 | 0 | 0 | 0 | 0 | 0 | 0 | 0 | 0 | YES | YES | PC
901661 | L22004_AKTÜL KAĞIT | L22004111 | ZS2 | 36 | A07 | 1000 | UNI_IFOCB | 1250 | 25 | 3 | 3 | 0 | 0 | 0 | 0 | 0 | 0 | 0 | 0 | YES | YES | PC
901661 | L22004_AKTÜL KAĞIT | L22004111 | ZS2 | 36 | A08 | 1000 | UNI_M | 1250 | 25 | 3 | 0 | 3 | 3 | 0 | 0 | 0 | 18 | 0 | 0 | ISOL | YES | PC
901661 | L22004_AKTÜL KAĞIT | L22004111 | ZS2 | 36 | A09 | 1200 | UNI_IFIDW | 2500 | 25 | 3 | 3 | 0 | 0 | 0 | 0 | 0 | 0 | 1 | 0 | ISOL | YES | PC
901971 | T22001_CSS METRO PROJESİ | T22001111 | UNIGEAR | 12 | A01 | 550 | UNI_IFICB | 1250 | 25 | 1 | 3 | 3 | 0 | 0 | 3 | 18 | 12 | 0 | 0 | CT | YES | -
901971 | T22001_CSS METRO PROJESİ | T22001111 | UNIGEAR | 12 | A02 | 550 | UNI_IFICB | 1250 | 25 | 1 | 3 | 3 | 0 | 0 | 3 | 18 | 12 | 0 | 0 | CT | YES | -
901971 | T22001_CSS METRO PROJESİ | T22001111 | UNIGEAR | 12 | A03 | 550 | UNI_IFICB | 1250 | 25 | 1 | 3 | 3 | 0 | 0 | 3 | 18 | 12 | 0 | 0 | CT | YES | -
901971 | T22001_CSS METRO PROJESİ | T22001111 | UNIGEAR | 12 | A04 | 550 | UNI_IFICB | 1250 | 25 | 1 | 3 | 6 | 0 | 0 | 6 | 18 | 24 | 0 | 0 | CT | YES | -
901971 | T22001_CSS METRO PROJESİ | T22001111 | UNIGEAR | 12 | A05 | 550 | UNI_IFOCB | 1250 | 25 | 1 | 3 | 3 | 0 | 0 | 3 | 18 | 12 | 0 | 0 | CT | YES | -
902333 | T22002_Bangladesh LMZ | T22002111 | UNIGEAR | 12 | A01 | 550 | UNI_M | 630 | 31.5 | 1 | 0 | 3 | 0 | 0 | 0 | 0 | 12 | 0 | 3 | ISOL | YES | -
902333 | T22002_Bangladesh LMZ | T22002111 | UNIGEAR | 12 | A02 | 650 | UNI_IFICB | 1250 | 31.5 | 1 | 3 | 3 | 0 | 0 | 3 | 12 | 12 | 0 | 3 | CT | YES | -
902333 | T22002_Bangladesh LMZ | T22002111 | UNIGEAR | 12 | A03 | 650 | UNI_IFICB | 1250 | 31.5 | 1 | 3 | 3 | 0 | 0 | 3 | 12 | 12 | 0 | 3 | CT | YES | -
902333 | T22002_Bangladesh LMZ | T22002111 | UNIGEAR | 12 | A04 | 650 | UNI_IFICB | 1250 | 31.5 | 1 | 3 | 3 | 0 | 0 | 3 | 12 | 12 | 0 | 3 | CT | YES | -
902333 | T22002_Bangladesh LMZ | T22002111 | UNIGEAR | 12 | A05 | 650 | UNI_IFICB | 1250 | 31.5 | 1 | 3 | 3 | 0 | 0 | 3 | 12 | 12 | 0 | 3 | CT | YES | -
902333 | T22002_Bangladesh LMZ | T22002111 | UNIGEAR | 12 | A06 | 650 | UNI_IFICB | 1250 | 31.5 | 1 | 3 | 3 | 0 | 0 | 3 | 12 | 12 | 0 | 3 | CT | YES | -
902333 | T22002_Bangladesh LMZ | T22002111 | UNIGEAR | 12 | A07 | 650 | UNI_IFOCB | 1250 | 31.5 | 1 | 3 | 3 | 0 | 0 | 3 | 12 | 12 | 0 | 3 | CT | YES | -
902333 | T22002_Bangladesh LMZ | T22002111 | UNIGEAR | 12 | A08 | 650 | UNI_IFOCB | 1250 | 31.5 | 1 | 3 | 3 | 0 | 0 | 3 | 12 | 12 | 0 | 3 | CT | YES | -
902333 | T22002_Bangladesh LMZ | T22002111 | UNIGEAR | 12 | A09 | 650 | UNI_IFOCB | 630 | 31.5 | 1 | 3 | 0 | 0 | 0 | 0 | 0 | 0 | 0 | 0 | CT | YES | -
902333 | T22002_Bangladesh LMZ | T22002111 | UNIGEAR | 12 | A10 | 650 | UNI_BTSCB | 1250 | 31.5 | 1 | 3 | 0 | 0 | 0 | 0 | 12 | 0 | 0 | 0 | CT | YES | -
902333 | T22002_Bangladesh LMZ | T22002111 | UNIGEAR | 12 | A11 | 650 | UNI_RMD | 1250 | 31.5 | 1 | 3 | 3 | 0 | 0 | 0 | 0 | 12 | 0 | 3 | NO | NO | -
902333 | T22002_Bangladesh LMZ | T22002112 | UNIGEAR | 12 | A01 | 650 | UNI_IFICB | 1250 | 31.5 | 1 | 3 | 3 | 0 | 0 | 3 | 12 | 12 | 0 | 0 | CT | YES | -
902333 | T22002_Bangladesh LMZ | T22002112 | UNIGEAR | 12 | A02 | 650 | UNI_IFOCB | 630 | 31.5 | 1 | 3 | 0 | 0 | 0 | 0 | 0 | 0 | 0 | 0 | CT | YES | -
902333 | T22002_Bangladesh LMZ | T22002112 | UNIGEAR | 12 | A03 | 650 | UNI_IFOCB | 630 | 31.5 | 1 | 3 | 0 | 0 | 0 | 0 | 0 | 0 | 0 | 0 | CT | YES | -
902333 | T22002_Bangladesh LMZ | T22002112 | UNIGEAR | 12 | A04 | 650 | UNI_IFOCB | 630 | 31.5 | 1 | 3 | 0 | 0 | 0 | 0 | 0 | 0 | 0 | 0 | CT | YES | -
902333 | T22002_Bangladesh LMZ | T22002112 | UNIGEAR | 12 | A05 | 650 | UNI_IFOCB | 630 | 31.5 | 1 | 3 | 0 | 0 | 0 | 0 | 0 | 0 | 0 | 0 | CT | YES | -
902796 | L22002_CSS METRO PROJESİ | L22002111 | ZS2 | 36 | H08 | 1000 | UNI_IFOCB | 1250 | 25 | 1 | 3 | 3 | 0 | 0 | 3 | 12 | 12 | 0 | 0 | YES | YES | CB
902796 | L22002_CSS METRO PROJESİ | L22002111 | ZS2 | 36 | H09 | 1000 | UNI_IFOCBM | 1250 | 25 | 1 | 3 | 3 | 0 | 0 | 3 | 18 | 12 | 0 | 3 | YES | YES | CB
902796 | L22002_CSS METRO PROJESİ | L22002112 | ZS2 | 36 | H01 | 1000 | UNI_IFOCBM | 1250 | 25 | 1 | 3 | 3 | 0 | 0 | 3 | 18 | 12 | 0 | 3 | YES | YES | CB
902796 | L22002_CSS METRO PROJESİ | L22002112 | ZS2 | 36 | H02 | 1000 | UNI_IFOCB | 1250 | 25 | 1 | 3 | 3 | 0 | 0 | 3 | 12 | 12 | 0 | 0 | YES | YES | CB
902796 | L22002_CSS METRO PROJESİ | L22002112 | ZS2 | 36 | H03 | 1000 | UNI_IFOCBM | 1250 | 25 | 1 | 3 | 3 | 0 | 0 | 3 | 18 | 12 | 0 | 3 | YES | YES | CB
902796 | L22002_CSS METRO PROJESİ | L22002113 | ZS2 | 36 | H04 | 1000 | UNI_IFOCBM | 1250 | 25 | 1 | 3 | 3 | 0 | 0 | 3 | 18 | 12 | 0 | 3 | YES | YES | CB
902796 | L22002_CSS METRO PROJESİ | L22002113 | ZS2 | 36 | H05 | 1000 | UNI_IFOCB | 1250 | 25 | 1 | 3 | 3 | 0 | 0 | 3 | 12 | 12 | 0 | 0 | YES | YES | CB
902796 | L22002_CSS METRO PROJESİ | L22002113 | ZS2 | 36 | H06 | 1000 | UNI_IFOCBM | 1250 | 25 | 1 | 3 | 3 | 0 | 0 | 3 | 18 | 12 | 0 | 3 | YES | YES | CB
902796 | L22002_CSS METRO PROJESİ | L22002114 | ZS2 | 36 | H01 | 1000 | UNI_IFOCBM | 1250 | 25 | 1 | 3 | 3 | 0 | 0 | 3 | 18 | 12 | 0 | 3 | YES | YES | CB
902796 | L22002_CSS METRO PROJESİ | L22002114 | ZS2 | 36 | H02 | 1000 | UNI_IFOCB | 1250 | 25 | 1 | 3 | 3 | 0 | 0 | 3 | 12 | 12 | 0 | 0 | YES | YES | CB
902796 | L22002_CSS METRO PROJESİ | L22002114 | ZS2 | 36 | H03 | 1000 | UNI_IFOCB | 1250 | 25 | 1 | 3 | 0 | 0 | 0 | 0 | 12 | 0 | 0 | 0 | YES | YES | CB
902796 | L22002_CSS METRO PROJESİ | L22002114 | ZS2 | 36 | H04 | 1000 | UNI_IFOCBM | 1250 | 25 | 1 | 3 | 3 | 0 | 0 | 3 | 18 | 12 | 0 | 3 | YES | YES | CB
902796 | L22002_CSS METRO PROJESİ | L22002115 | ZS2 | 36 | H05 | 1000 | UNI_IFOCBM | 1250 | 25 | 1 | 3 | 3 | 0 | 0 | 3 | 18 | 12 | 0 | 3 | YES | YES | CB
902796 | L22002_CSS METRO PROJESİ | L22002115 | ZS2 | 36 | H06 | 1000 | UNI_IFOCB | 1250 | 25 | 1 | 3 | 3 | 0 | 0 | 3 | 12 | 12 | 0 | 0 | YES | YES | CB
902796 | L22002_CSS METRO PROJESİ | L22002115 | ZS2 | 36 | H07 | 1000 | UNI_IFOCB | 1250 | 25 | 1 | 3 | 0 | 0 | 0 | 0 | 12 | 0 | 0 | 0 | YES | YES | CB
902796 | L22002_CSS METRO PROJESİ | L22002115 | ZS2 | 36 | H08 | 1000 | UNI_IFOCBM | 1250 | 25 | 1 | 3 | 3 | 0 | 0 | 3 | 18 | 12 | 0 | 3 | YES | YES | CB
902796 | L22002_CSS METRO PROJESİ | L22002116 | ZS2 | 36 | H01 | 1000 | UNI_IFOCBM | 1250 | 25 | 1 | 3 | 3 | 0 | 0 | 3 | 18 | 12 | 0 | 3 | YES | YES | CB
902796 | L22002_CSS METRO PROJESİ | L22002116 | ZS2 | 36 | H02 | 1000 | UNI_IFOCB | 1250 | 25 | 1 | 3 | 3 | 0 | 0 | 3 | 12 | 12 | 0 | 0 | YES | YES | CB
902796 | L22002_CSS METRO PROJESİ | L22002116 | ZS2 | 36 | H03 | 1000 | UNI_IFOCBM | 1250 | 25 | 1 | 3 | 3 | 0 | 0 | 3 | 18 | 12 | 0 | 3 | YES | YES | CB
902796 | L22002_CSS METRO PROJESİ | L22002116 | ZS2 | 36 | H04 | 1000 | UNI_IFOCBM | 1250 | 25 | 1 | 3 | 3 | 0 | 0 | 3 | 18 | 12 | 0 | 3 | YES | YES | CB
902796 | L22002_CSS METRO PROJESİ | L22002117 | ZS2 | 36 | H05 | 1000 | UNI_IFOCBM | 1250 | 25 | 1 | 3 | 3 | 0 | 0 | 3 | 18 | 12 | 0 | 3 | YES | YES | CB
902796 | L22002_CSS METRO PROJESİ | L22002117 | ZS2 | 36 | H06 | 1000 | UNI_IFOCB | 1250 | 25 | 1 | 3 | 3 | 0 | 0 | 3 | 12 | 12 | 0 | 0 | YES | YES | CB
902796 | L22002_CSS METRO PROJESİ | L22002117 | ZS2 | 36 | H07 | 1000 | UNI_IFOCBM | 1250 | 25 | 1 | 3 | 3 | 0 | 0 | 3 | 18 | 12 | 0 | 3 | YES | YES | CB
902796 | L22002_CSS METRO PROJESİ | L22002117 | ZS2 | 36 | H08 | 1000 | UNI_IFOCBM | 1250 | 25 | 1 | 3 | 3 | 0 | 0 | 3 | 18 | 12 | 0 | 3 | YES | YES | CB
902796 | L22002_CSS METRO PROJESİ | L22002118 | ZS2 | 36 | H06 | 1000 | UNI_IFICBM | 1250 | 25 | 1 | 3 | 3 | 0 | 0 | 3 | 18 | 12 | 0 | 3 | YES | YES | CB
902796 | L22002_CSS METRO PROJESİ | L22002118 | ZS2 | 36 | H07 | 1000 | UNI_IFOCBM | 1250 | 25 | 1 | 3 | 3 | 0 | 0 | 3 | 18 | 12 | 0 | 3 | YES | YES | CB
902796 | L22002_CSS METRO PROJESİ | L22002118 | ZS2 | 36 | H08 | 1000 | UNI_IFOCBM | 1250 | 25 | 1 | 3 | 3 | 0 | 0 | 3 | 18 | 12 | 0 | 3 | YES | YES | CB
902796 | L22002_CSS METRO PROJESİ | L22002119 | ZS2 | 36 | H01 | 1000 | UNI_IFOCBM | 1250 | 25 | 1 | 3 | 3 | 0 | 0 | 3 | 18 | 12 | 0 | 3 | YES | YES | CB
902796 | L22002_CSS METRO PROJESİ | L22002119 | ZS2 | 36 | H02 | 1000 | UNI_IFOCB | 1250 | 25 | 1 | 3 | 3 | 0 | 0 | 3 | 12 | 12 | 0 | 0 | YES | YES | CB
902796 | L22002_CSS METRO PROJESİ | L22002119 | ZS2 | 36 | H03 | 1000 | UNI_IFOCB | 1250 | 25 | 1 | 3 | 0 | 0 | 0 | 0 | 12 | 0 | 0 | 0 | YES | YES | CB
902796 | L22002_CSS METRO PROJESİ | L22002119 | ZS2 | 36 | H04 | 1000 | UNI_IFOCBM | 1250 | 25 | 1 | 3 | 3 | 0 | 0 | 3 | 18 | 12 | 0 | 3 | YES | YES | CB
902796 | L22002_CSS METRO PROJESİ | L22002120 | ZS2 | 36 | H05 | 1000 | UNI_IFOCBM | 1250 | 25 | 1 | 3 | 3 | 0 | 0 | 3 | 18 | 12 | 0 | 3 | YES | YES | CB
902796 | L22002_CSS METRO PROJESİ | L22002120 | ZS2 | 36 | H06 | 1000 | UNI_IFOCB | 1250 | 25 | 1 | 3 | 3 | 0 | 0 | 3 | 12 | 12 | 0 | 0 | YES | YES | CB
902796 | L22002_CSS METRO PROJESİ | L22002120 | ZS2 | 36 | H07 | 1000 | UNI_IFOCB | 1250 | 25 | 1 | 3 | 0 | 0 | 0 | 0 | 12 | 0 | 0 | 0 | YES | YES | CB
902796 | L22002_CSS METRO PROJESİ | L22002120 | ZS2 | 36 | H08 | 1000 | UNI_IFOCBM | 1250 | 25 | 1 | 3 | 3 | 0 | 0 | 3 | 18 | 12 | 0 | 3 | YES | YES | CB
902796 | L22002_CSS METRO PROJESİ | L22002121 | ZS2 | 36 | H01 | 1000 | UNI_IFOCBM | 1250 | 25 | 1 | 3 | 3 | 0 | 0 | 3 | 18 | 12 | 0 | 3 | YES | YES | CB
902796 | L22002_CSS METRO PROJESİ | L22002121 | ZS2 | 36 | H02 | 1000 | UNI_IFOCB | 1250 | 25 | 1 | 3 | 3 | 0 | 0 | 3 | 12 | 12 | 0 | 0 | YES | YES | CB
902796 | L22002_CSS METRO PROJESİ | L22002121 | ZS2 | 36 | H03 | 1000 | UNI_IFOCBM | 1250 | 25 | 1 | 3 | 3 | 0 | 0 | 3 | 18 | 12 | 0 | 3 | YES | YES | CB
902796 | L22002_CSS METRO PROJESİ | L22002122 | ZS2 | 36 | H04 | 1000 | UNI_IFOCBM | 1250 | 25 | 1 | 3 | 3 | 0 | 0 | 3 | 18 | 12 | 0 | 3 | YES | YES | CB
902796 | L22002_CSS METRO PROJESİ | L22002122 | ZS2 | 36 | H05 | 1000 | UNI_IFOCB | 1250 | 25 | 1 | 3 | 3 | 0 | 0 | 3 | 12 | 12 | 0 | 0 | YES | YES | CB
902796 | L22002_CSS METRO PROJESİ | L22002122 | ZS2 | 36 | H06 | 1000 | UNI_IFOCBM | 1250 | 25 | 1 | 3 | 3 | 0 | 0 | 3 | 18 | 12 | 0 | 3 | YES | YES | CB
902796 | L22002_CSS METRO PROJESİ | L22002123 | ZS2 | 36 | H01 | 1000 | UNI_IFOCBM | 1250 | 25 | 1 | 3 | 3 | 0 | 0 | 3 | 18 | 12 | 0 | 3 | YES | YES | CB
902796 | L22002_CSS METRO PROJESİ | L22002123 | ZS2 | 36 | H02 | 1000 | UNI_IFOCB | 1250 | 25 | 1 | 3 | 3 | 0 | 0 | 3 | 12 | 12 | 0 | 0 | YES | YES | CB
902796 | L22002_CSS METRO PROJESİ | L22002123 | ZS2 | 36 | H03 | 1000 | UNI_IFOCB | 1250 | 25 | 1 | 3 | 0 | 0 | 0 | 0 | 12 | 0 | 0 | 0 | YES | YES | CB
902796 | L22002_CSS METRO PROJESİ | L22002123 | ZS2 | 36 | H04 | 1000 | UNI_IFOCBM | 1250 | 25 | 1 | 3 | 3 | 0 | 0 | 3 | 18 | 12 | 0 | 3 | YES | YES | CB
902796 | L22002_CSS METRO PROJESİ | L22002124 | ZS2 | 36 | H05 | 1000 | UNI_IFOCBM | 1250 | 25 | 1 | 3 | 3 | 0 | 0 | 3 | 18 | 12 | 0 | 3 | YES | YES | CB
902796 | L22002_CSS METRO PROJESİ | L22002124 | ZS2 | 36 | H06 | 1000 | UNI_IFOCB | 1250 | 25 | 1 | 3 | 3 | 0 | 0 | 3 | 12 | 12 | 0 | 0 | YES | YES | CB
902796 | L22002_CSS METRO PROJESİ | L22002124 | ZS2 | 36 | H07 | 1000 | UNI_IFOCB | 1250 | 25 | 1 | 3 | 0 | 0 | 0 | 0 | 12 | 0 | 0 | 0 | YES | YES | CB
902796 | L22002_CSS METRO PROJESİ | L22002124 | ZS2 | 36 | H08 | 1000 | UNI_IFOCBM | 1250 | 25 | 1 | 3 | 3 | 0 | 0 | 3 | 18 | 12 | 0 | 3 | YES | YES | CB
902796 | L22002_CSS METRO PROJESİ | L22002125 | ZS2 | 36 | H01 | 1000 | UNI_IFOCBM | 1250 | 25 | 1 | 3 | 3 | 0 | 0 | 3 | 18 | 12 | 0 | 3 | YES | YES | CB
902796 | L22002_CSS METRO PROJESİ | L22002125 | ZS2 | 36 | H02 | 1000 | UNI_IFOCB | 1250 | 25 | 1 | 3 | 3 | 0 | 0 | 3 | 12 | 12 | 0 | 0 | YES | YES | CB
902796 | L22002_CSS METRO PROJESİ | L22002125 | ZS2 | 36 | H03 | 1000 | UNI_IFOCB | 1250 | 25 | 1 | 3 | 0 | 0 | 0 | 0 | 12 | 0 | 0 | 0 | YES | YES | CB
902796 | L22002_CSS METRO PROJESİ | L22002125 | ZS2 | 36 | H04 | 1000 | UNI_IFOCBM | 1250 | 25 | 1 | 3 | 3 | 0 | 0 | 3 | 18 | 12 | 0 | 3 | YES | YES | CB
902796 | L22002_CSS METRO PROJESİ | L22002126 | ZS2 | 36 | H05 | 1000 | UNI_IFOCBM | 1250 | 25 | 1 | 3 | 3 | 0 | 0 | 3 | 18 | 12 | 0 | 3 | YES | YES | CB
902796 | L22002_CSS METRO PROJESİ | L22002126 | ZS2 | 36 | H06 | 1000 | UNI_IFOCB | 1250 | 25 | 1 | 3 | 3 | 0 | 0 | 3 | 12 | 12 | 0 | 0 | YES | YES | CB
902796 | L22002_CSS METRO PROJESİ | L22002126 | ZS2 | 36 | H07 | 1000 | UNI_IFOCB | 1250 | 25 | 1 | 3 | 0 | 0 | 0 | 0 | 12 | 0 | 0 | 0 | YES | YES | CB
902796 | L22002_CSS METRO PROJESİ | L22002126 | ZS2 | 36 | H08 | 1000 | UNI_IFOCBM | 1250 | 25 | 1 | 3 | 3 | 0 | 0 | 3 | 18 | 12 | 0 | 3 | YES | YES | CB
902796 | L22002_CSS METRO PROJESİ | L22002127 | ZS2 | 36 | H01 | 1000 | UNI_IFOCBM | 1250 | 25 | 1 | 3 | 3 | 0 | 0 | 3 | 18 | 12 | 0 | 3 | YES | YES | CB
902796 | L22002_CSS METRO PROJESİ | L22002127 | ZS2 | 36 | H02 | 1000 | UNI_IFOCB | 1250 | 25 | 1 | 3 | 3 | 0 | 0 | 3 | 12 | 12 | 0 | 0 | YES | YES | CB
902796 | L22002_CSS METRO PROJESİ | L22002127 | ZS2 | 36 | H03 | 1000 | UNI_IFOCB | 1250 | 25 | 1 | 3 | 0 | 0 | 0 | 0 | 12 | 0 | 0 | 0 | YES | YES | CB
902796 | L22002_CSS METRO PROJESİ | L22002127 | ZS2 | 36 | H04 | 1200 | UNI_M | 1250 | 25 | 1 | 3 | 3 | 3 | 0 | 0 | 12 | 12 | 0 | 0 | YES | NO | CB
902796 | L22002_CSS METRO PROJESİ | L22002127 | ZS2 | 36 | H05 | 1000 | UNI_IFICBM | 1250 | 25 | 1 | 3 | 3 | 0 | 0 | 3 | 18 | 18 | 0 | 3 | YES | YES | CB
902796 | L22002_CSS METRO PROJESİ | L22002127 | ZS2 | 36 | H06 | 1000 | UNI_BTDT | 1250 | 25 | 1 | 3 | 0 | 0 | 0 | 0 | 12 | 0 | 0 | 0 | YES | YES | CB
902796 | L22002_CSS METRO PROJESİ | L22002127 | ZS2 | 36 | H07 | 1000 | UNI_RD | 1250 | 25 | 1 | 0 | 0 | 0 | 0 | 0 | 0 | 0 | 0 | 0 | NO | NO | CB
902796 | L22002_CSS METRO PROJESİ | L22002127 | ZS2 | 36 | H08 | 1000 | UNI_IFICBM | 1250 | 25 | 1 | 3 | 3 | 0 | 0 | 3 | 18 | 18 | 0 | 3 | YES | YES | CB
902796 | L22002_CSS METRO PROJESİ | L22002127 | ZS2 | 36 | H09 | 1200 | UNI_M | 1250 | 25 | 1 | 3 | 3 | 3 | 0 | 0 | 12 | 12 | 0 | 0 | YES | NO | CB
902796 | L22002_CSS METRO PROJESİ | L22002127 | ZS2 | 36 | H10 | 1000 | UNI_IFOCB | 1250 | 25 | 1 | 3 | 3 | 0 | 0 | 3 | 12 | 12 | 0 | 0 | YES | YES | CB
902796 | L22002_CSS METRO PROJESİ | L22002127 | ZS2 | 36 | H11 | 1000 | UNI_IFOCBM | 1250 | 25 | 1 | 3 | 3 | 0 | 0 | 3 | 18 | 12 | 0 | 3 | YES | YES | CB
904868 | T22003_ DRC KAUÇUK OG YENİLEME | T22003111 | UNIGEAR | 7.2 | H01 | 550 | UNI_IFDMI | 1250 | 25 | 1 | 0 | 3 | 0 | 0 | 0 | 0 | 12 | 0 | 0 | ISOL | YES | -
904868 | T22003_ DRC KAUÇUK OG YENİLEME | T22003111 | UNIGEAR | 7.2 | H02 | 550 | UNI_IFOCB | 630 | 25 | 1 | 3 | 0 | 0 | 0 | 0 | 0 | 0 | 0 | 0 | CT | YES | -
904868 | T22003_ DRC KAUÇUK OG YENİLEME | T22003111 | UNIGEAR | 7.2 | H03 | 650 | UNI_IFOC | 400 | 25 | 1 | 0 | 0 | 0 | 0 | 0 | 0 | 0 | 0 | 0 | ISOL | YES | -
905537 | E21130-Solar Turbine | E21130111 | UNIGEAR | 17.5 | A01 | 1000 | UNI_IFICB | 3150 | 50 | 1 | 3 | 3 | 0 | 3 | 0 | 12 | 12 | 0 | 0 | ISOL | YES | -
905537 | E21130-Solar Turbine | E21130111 | UNIGEAR | 17.5 | A02 | 800 | UNI_IFOCB | 1250 | 50 | 1 | 3 | 3 | 0 | 3 | 0 | 12 | 12 | 0 | 0 | CT | YES | -
905537 | E21130-Solar Turbine | E21130111 | UNIGEAR | 17.5 | A03 | 800 | UNI_IFOCB | 1250 | 50 | 1 | 3 | 3 | 0 | 3 | 0 | 18 | 12 | 0 | 0 | CT | YES | -
905537 | E21130-Solar Turbine | E21130111 | UNIGEAR | 17.5 | A04 | 800 | UNI_IFOCB | 1250 | 50 | 1 | 3 | 3 | 0 | 3 | 0 | 18 | 12 | 0 | 0 | CT | YES | -
905537 | E21130-Solar Turbine | E21130112 | UNIGEAR | 17.5 | A01 | 1000 | UNI_IFICB | 3150 | 50 | 1 | 3 | 3 | 0 | 3 | 0 | 12 | 12 | 0 | 0 | ISOL | YES | -
905537 | E21130-Solar Turbine | E21130112 | UNIGEAR | 17.5 | A02 | 800 | UNI_IFOCB | 1250 | 50 | 1 | 3 | 3 | 0 | 3 | 0 | 12 | 12 | 0 | 0 | CT | YES | -
905537 | E21130-Solar Turbine | E21130112 | UNIGEAR | 17.5 | A03 | 800 | UNI_IFOCB | 1250 | 50 | 1 | 3 | 3 | 0 | 3 | 0 | 18 | 12 | 0 | 0 | CT | YES | -
905537 | E21130-Solar Turbine | E21130112 | UNIGEAR | 17.5 | A04 | 800 | UNI_IFOCB | 1250 | 50 | 1 | 3 | 3 | 0 | 3 | 0 | 18 | 12 | 0 | 0 | CT | YES | -
905537 | E21130-Solar Turbine | E21130113 | UNIGEAR | 17.5 | A01 | 1000 | UNI_IFICB | 3150 | 50 | 1 | 3 | 3 | 0 | 3 | 0 | 12 | 12 | 0 | 0 | ISOL | YES | -
905537 | E21130-Solar Turbine | E21130113 | UNIGEAR | 17.5 | A02 | 800 | UNI_IFOCB | 1250 | 50 | 1 | 3 | 3 | 0 | 3 | 0 | 12 | 12 | 0 | 0 | CT | YES | -
905537 | E21130-Solar Turbine | E21130113 | UNIGEAR | 17.5 | A03 | 800 | UNI_IFOCB | 1250 | 50 | 1 | 3 | 3 | 0 | 3 | 0 | 18 | 12 | 0 | 0 | CT | YES | -
905537 | E21130-Solar Turbine | E21130113 | UNIGEAR | 17.5 | A04 | 800 | UNI_IFOCB | 1250 | 50 | 1 | 3 | 3 | 0 | 3 | 0 | 18 | 12 | 0 | 0 | CT | YES | -
905537 | E21130-Solar Turbine | E21130114 | UNIGEAR | 17.5 | A01 | 1000 | UNI_IFICB | 3150 | 50 | 1 | 3 | 3 | 0 | 3 | 0 | 12 | 12 | 0 | 0 | ISOL | YES | -
905537 | E21130-Solar Turbine | E21130114 | UNIGEAR | 17.5 | A02 | 800 | UNI_IFOCB | 1250 | 50 | 1 | 3 | 3 | 0 | 3 | 0 | 12 | 12 | 0 | 0 | CT | YES | -
905537 | E21130-Solar Turbine | E21130114 | UNIGEAR | 17.5 | A03 | 800 | UNI_IFOCB | 1250 | 50 | 1 | 3 | 3 | 0 | 3 | 0 | 18 | 12 | 0 | 0 | CT | YES | -
905537 | E21130-Solar Turbine | E21130114 | UNIGEAR | 17.5 | A04 | 800 | UNI_IFOCB | 1250 | 50 | 1 | 3 | 3 | 0 | 3 | 0 | 18 | 12 | 0 | 0 | CT | YES | -
905537 | E21130-Solar Turbine | E21130115 | UNIGEAR | 17.5 | A01 | 1000 | UNI_IFICB | 3150 | 50 | 1 | 3 | 3 | 0 | 3 | 0 | 12 | 12 | 0 | 0 | ISOL | YES | -
905537 | E21130-Solar Turbine | E21130115 | UNIGEAR | 17.5 | A02 | 800 | UNI_IFOCB | 1250 | 50 | 1 | 3 | 3 | 0 | 3 | 0 | 12 | 12 | 0 | 0 | CT | YES | -
905537 | E21130-Solar Turbine | E21130115 | UNIGEAR | 17.5 | A03 | 800 | UNI_IFOCB | 1250 | 50 | 1 | 3 | 3 | 0 | 3 | 0 | 18 | 12 | 0 | 0 | CT | YES | -
905537 | E21130-Solar Turbine | E21130115 | UNIGEAR | 17.5 | A04 | 800 | UNI_IFOCB | 1250 | 50 | 1 | 3 | 3 | 0 | 3 | 0 | 18 | 12 | 0 | 0 | CT | YES | -
905880 | E22002_ALPHA STEEL FACTORY | E22002111 | UNIGEAR | 12 | K10 | 650 | UNI_IFOCB | 1250 | 31.5 | 3 | 3 | 0 | 0 | 0 | 0 | 18 | 0 | 0 | 3 | CT | YES | -
905880 | E22002_ALPHA STEEL FACTORY | E22002111 | UNIGEAR | 12 | K11 | 650 | UNI_IFOCB | 1250 | 31.5 | 3 | 3 | 0 | 0 | 0 | 0 | 18 | 0 | 0 | 3 | CT | YES | -
905880 | E22002_ALPHA STEEL FACTORY | E22002111 | UNIGEAR | 12 | K12 | 650 | UNI_IFOCB | 1250 | 31.5 | 3 | 3 | 0 | 0 | 0 | 0 | 18 | 0 | 0 | 0 | CT | YES | -
905880 | E22002_ALPHA STEEL FACTORY | E22002111 | UNIGEAR | 12 | K13 | 1000 | UNI_IFICB | 2500 | 31.5 | 3 | 3 | 3 | 0 | 3 | 0 | 27 | 18 | 0 | 0 | CT | YES | -
905880 | E22002_ALPHA STEEL FACTORY | E22002111 | UNIGEAR | 12 | K14 | 800 | UNI_IFOCB | 1600 | 31.5 | 3 | 3 | 0 | 0 | 0 | 0 | 18 | 0 | 0 | 0 | CT | YES | -
905880 | E22002_ALPHA STEEL FACTORY | E22002111 | UNIGEAR | 12 | K15 | 650 | UNI_IFOCB | 1250 | 31.5 | 3 | 3 | 0 | 0 | 0 | 0 | 18 | 0 | 0 | 0 | CT | YES | -
905880 | E22002_ALPHA STEEL FACTORY | E22002111 | UNIGEAR | 12 | K16 | 650 | UNI_IFOCB | 1250 | 31.5 | 3 | 3 | 0 | 0 | 0 | 0 | 18 | 0 | 0 | 0 | CT | YES | -
905880 | E22002_ALPHA STEEL FACTORY | E22002111 | UNIGEAR | 12 | K17 | 650 | UNI_IFOCB | 1250 | 31.5 | 3 | 3 | 0 | 0 | 0 | 0 | 18 | 0 | 0 | 0 | CT | YES | -
905880 | E22002_ALPHA STEEL FACTORY | E22002111 | UNIGEAR | 12 | K18 | 650 | UNI_IFOCB | 1250 | 31.5 | 3 | 3 | 0 | 0 | 0 | 0 | 18 | 0 | 0 | 0 | CT | YES | -
905880 | E22002_ALPHA STEEL FACTORY | E22002111 | UNIGEAR | 12 | K19 | 650 | UNI_IFOCB | 1250 | 31.5 | 3 | 3 | 0 | 0 | 0 | 0 | 12 | 0 | 0 | 0 | CT | YES | -
905880 | E22002_ALPHA STEEL FACTORY | E22002111 | UNIGEAR | 12 | K20 | 650 | UNI_M | 630 | 31.5 | 3 | 0 | 3 | 0 | 0 | 0 | 0 | 18 | 0 | 0 | ISOL | YES | -
906503 | L22005_Erciyes WPP | L22005111 | ZS2 | 36 | H01 | 1200 | UNI_IFICBMF | 2000 | 25 | 1 | 3 | 3 | 0 | 0 | 0 | 18 | 18 | 0 | 3 | YES | YES | PC
906503 | L22005_Erciyes WPP | L22005111 | ZS2 | 36 | H02 | 1200 | UNI_IFOFCB | 1250 | 25 | 1 | 0 | 0 | 0 | 0 | 0 | 0 | 0 | 0 | 3 | ISOL | YES | PC
906503 | L22005_Erciyes WPP | L22005111 | ZS2 | 36 | H03 | 1200 | UNI_M | 1250 | 25 | 1 | 0 | 3 | 3 | 0 | 0 | 0 | 18 | 0 | 0 | ISOL | YES | PC
906503 | L22005_Erciyes WPP | L22005111 | ZS2 | 36 | H04 | 1200 | UNI_IFOCB | 1250 | 25 | 1 | 3 | 0 | 0 | 0 | 0 | 18 | 0 | 0 | 3 | YES | YES | PC
906503 | L22005_Erciyes WPP | L22005111 | ZS2 | 36 | H05 | 1200 | UNI_IFOCB | 1250 | 25 | 1 | 3 | 0 | 0 | 0 | 0 | 18 | 0 | 0 | 3 | YES | YES | PC
906503 | L22005_Erciyes WPP | L22005111 | ZS2 | 36 | H06 | 1200 | UNI_IFOCB | 1250 | 25 | 1 | 3 | 0 | 0 | 0 | 0 | 18 | 0 | 0 | 3 | YES | YES | PC
906503 | L22005_Erciyes WPP | L22005111 | ZS2 | 36 | H07 | 1200 | UNI_IFOCB | 1250 | 25 | 1 | 3 | 0 | 0 | 0 | 0 | 18 | 0 | 0 | 3 | YES | YES | PC
906503 | L22005_Erciyes WPP | L22005111 | ZS2 | 36 | H08 | 1200 | UNI_IFOCB | 1250 | 25 | 1 | 3 | 0 | 0 | 0 | 0 | 18 | 0 | 0 | 3 | YES | YES | PC
906503 | L22005_Erciyes WPP | L22005111 | ZS2 | 36 | H09 | 1200 | UNI_IFOCB | 1250 | 25 | 1 | 3 | 0 | 0 | 0 | 0 | 18 | 0 | 0 | 3 | YES | YES | PC
906749 | E21004_Quadro compressori | E21004111 | UNIGEAR | 7.2 | A01 | 650 | UNI_IFICB | 1250 | 31.5 | 1 | 3 | 3 | 0 | 3 | 0 | 6 | 12 | 0 | 0 | CT | YES | -
906749 | E21004_Quadro compressori | E21004111 | UNIGEAR | 7.2 | A02 | 650 | UNI_IFOCB | 1250 | 31.5 | 1 | 3 | 0 | 0 | 0 | 0 | 6 | 0 | 0 | 0 | CT | YES | -
906749 | E21004_Quadro compressori | E21004111 | UNIGEAR | 7.2 | A03 | 650 | UNI_IFOCB | 1250 | 31.5 | 1 | 3 | 0 | 0 | 0 | 0 | 6 | 0 | 0 | 0 | CT | YES | -
906749 | E21004_Quadro compressori | E21004111 | UNIGEAR | 7.2 | A04 | 650 | UNI_IFOCB | 1250 | 31.5 | 1 | 3 | 0 | 0 | 0 | 0 | 6 | 0 | 0 | 0 | CT | YES | -
906749 | E21004_Quadro compressori | E21004111 | UNIGEAR | 7.2 | A05 | 650 | UNI_M | 630 | 31.5 | 1 | 0 | 3 | 0 | 0 | 0 | 0 | 12 | 0 | 0 | ISOL | YES | -
906749 | E21004_Quadro compressori | E21004111 | UNIGEAR | 7.2 | A06 | 650 | UNI_BTSCB | 1250 | 31.5 | 1 | 3 | 0 | 0 | 0 | 0 | 6 | 0 | 0 | 0 | NO | YES | -
906749 | E21004_Quadro compressori | E21004111 | UNIGEAR | 7.2 | A07 | 650 | UNI_RMD | 1250 | 31.5 | 1 | 0 | 3 | 0 | 0 | 0 | 0 | 12 | 0 | 0 | ISOL | NO | -
906749 | E21004_Quadro compressori | E21004111 | UNIGEAR | 7.2 | A08 | 650 | UNI_IFOCB | 1250 | 31.5 | 1 | 3 | 0 | 0 | 0 | 0 | 6 | 0 | 0 | 0 | CT | YES | -
906749 | E21004_Quadro compressori | E21004111 | UNIGEAR | 7.2 | A09 | 650 | UNI_IFOCB | 1250 | 31.5 | 1 | 3 | 0 | 0 | 0 | 0 | 6 | 0 | 0 | 0 | CT | YES | -
906749 | E21004_Quadro compressori | E21004111 | UNIGEAR | 7.2 | A10 | 650 | UNI_IFOCB | 1250 | 31.5 | 1 | 3 | 0 | 0 | 0 | 0 | 6 | 0 | 0 | 0 | CT | YES | -
906749 | E21004_Quadro compressori | E21004111 | UNIGEAR | 7.2 | A11 | 650 | UNI_IFICB | 1250 | 31.5 | 1 | 3 | 3 | 0 | 3 | 0 | 6 | 12 | 0 | 0 | CT | YES | -
906962 | X21199_ALBISU 10MW | X21199111 | ZS2 | 36 | A01 | 1000 | UNI_M | 1250 | 25 | 1 | 0 | 3 | 3 | 0 | 0 | 0 | 18 | 0 | 0 | NO | NO | CB
906962 | X21199_ALBISU 10MW | X21199111 | ZS2 | 36 | A02 | 1000 | UNI_IFICB | 1250 | 25 | 1 | 3 | 0 | 0 | 0 | 0 | 0 | 0 | 0 | 0 | YES | YES | CB
906962 | X21199_ALBISU 10MW | X21199111 | ZS2 | 36 | A03 | 1000 | UNI_IFICB | 1250 | 25 | 1 | 3 | 0 | 0 | 0 | 0 | 0 | 0 | 0 | 0 | YES | YES | CB
906962 | X21199_ALBISU 10MW | X21199111 | ZS2 | 36 | A04 | 1000 | UNI_IFICB | 1250 | 25 | 1 | 3 | 0 | 0 | 0 | 0 | 0 | 0 | 0 | 0 | YES | YES | CB
906962 | X21199_ALBISU 10MW | X21199111 | ZS2 | 36 | A05 | 1000 | UNI_IFOCBM | 1250 | 25 | 1 | 3 | 3 | 0 | 0 | 3 | 0 | 18 | 0 | 0 | YES | YES | CB
907095 | T22005_ETI MADEN | T22005111 | UNIGEAR | 17.5 | A01 | 650 | UNI_IFOCB | 630 | 31.5 | 3 | 3 | 0 | 0 | 0 | 0 | 18 | 0 | 0 | 0 | CT | YES | -
907095 | T22005_ETI MADEN | T22005111 | UNIGEAR | 17.5 | A02 | 1000 | UNI_IFOCB | 2500 | 31.5 | 3 | 3 | 0 | 0 | 0 | 0 | 12 | 0 | 0 | 0 | CT | YES | -
907095 | T22005_ETI MADEN | T22005111 | UNIGEAR | 17.5 | A03 | 650 | UNI_IFOCB | 1250 | 31.5 | 3 | 3 | 0 | 0 | 0 | 0 | 18 | 0 | 0 | 0 | CT | YES | -
907095 | T22005_ETI MADEN | T22005111 | UNIGEAR | 17.5 | A04 | 650 | UNI_IFOCB | 1250 | 31.5 | 3 | 3 | 0 | 0 | 0 | 0 | 18 | 0 | 0 | 0 | CT | YES | -
907095 | T22005_ETI MADEN | T22005111 | UNIGEAR | 17.5 | A05 | 650 | UNI_IFOCB | 1250 | 31.5 | 3 | 3 | 0 | 0 | 0 | 0 | 18 | 0 | 0 | 0 | CT | YES | -
907095 | T22005_ETI MADEN | T22005111 | UNIGEAR | 17.5 | A06 | 650 | UNI_IFOCB | 630 | 31.5 | 3 | 3 | 0 | 0 | 0 | 0 | 18 | 0 | 0 | 0 | CT | YES | -
907095 | T22005_ETI MADEN | T22005111 | UNIGEAR | 17.5 | A07 | 1000 | UNI_IFOCB | 2500 | 31.5 | 3 | 3 | 0 | 0 | 0 | 0 | 12 | 0 | 0 | 0 | CT | YES | -
907095 | T22005_ETI MADEN | T22005111 | UNIGEAR | 17.5 | A08 | 1000 | UNI_IFICB | 2500 | 31.5 | 3 | 3 | 3 | 0 | 0 | 3 | 36 | 18 | 0 | 0 | ISOL | YES | -
907095 | T22005_ETI MADEN | T22005111 | UNIGEAR | 17.5 | A09 | 650 | UNI_M | 630 | 31.5 | 3 | 0 | 3 | 0 | 0 | 0 | 0 | 18 | 0 | 0 | NO | YES | -
907095 | T22005_ETI MADEN | T22005111 | UNIGEAR | 17.5 | A10 | 1000 | UNI_BTSCB | 2500 | 31.5 | 3 | 3 | 0 | 0 | 0 | 0 | 18 | 0 | 0 | 0 | CT | YES | -
907095 | T22005_ETI MADEN | T22005111 | UNIGEAR | 17.5 | A11 | 650 | UNI_RMD | 2500 | 31.5 | 3 | 0 | 3 | 0 | 0 | 0 | 0 | 18 | 0 | 0 | NO | NO | -
907095 | T22005_ETI MADEN | T22005111 | UNIGEAR | 17.5 | A12 | 1000 | UNI_IFICB | 2500 | 31.5 | 3 | 3 | 3 | 0 | 0 | 3 | 36 | 18 | 0 | 0 | ISOL | YES | -
907095 | T22005_ETI MADEN | T22005111 | UNIGEAR | 17.5 | A13 | 1000 | UNI_IFOCB | 2500 | 31.5 | 3 | 3 | 0 | 0 | 0 | 0 | 18 | 0 | 0 | 0 | CT | YES | -
907095 | T22005_ETI MADEN | T22005111 | UNIGEAR | 17.5 | A14 | 650 | UNI_IFOCB | 630 | 31.5 | 3 | 3 | 0 | 0 | 0 | 0 | 18 | 0 | 0 | 0 | CT | YES | -
907095 | T22005_ETI MADEN | T22005111 | UNIGEAR | 17.5 | A15 | 650 | UNI_IFOCB | 1250 | 31.5 | 3 | 3 | 0 | 0 | 0 | 0 | 18 | 0 | 0 | 0 | CT | YES | -
907095 | T22005_ETI MADEN | T22005111 | UNIGEAR | 17.5 | A16 | 650 | UNI_IFOCB | 1250 | 31.5 | 3 | 3 | 0 | 0 | 0 | 0 | 18 | 0 | 0 | 0 | CT | YES | -
907095 | T22005_ETI MADEN | T22005111 | UNIGEAR | 17.5 | A17 | 1000 | UNI_IFOCB | 2500 | 31.5 | 3 | 3 | 0 | 0 | 0 | 0 | 18 | 0 | 0 | 0 | CT | YES | -
914266 | T22004_SCHLUMBERGER KARADENİZ DOGALGAZ | T22004111 | UNIGEAR | 17.5 | A01 | 800 | UNI_IFOCB | 2000 | 50 | 3 | 3 | 0 | 0 | 0 | 0 | 18 | 0 | 0 | 3 | CT | YES | -
914266 | T22004_SCHLUMBERGER KARADENİZ DOGALGAZ | T22004111 | UNIGEAR | 17.5 | A02 | 800 | UNI_IFOCB | 1250 | 50 | 3 | 3 | 0 | 0 | 0 | 0 | 18 | 0 | 0 | 3 | CT | YES | -
914266 | T22004_SCHLUMBERGER KARADENİZ DOGALGAZ | T22004111 | UNIGEAR | 17.5 | A03 | 800 | UNI_IFICB | 2000 | 50 | 3 | 3 | 3 | 0 | 3 | 0 | 18 | 12 | 0 | 3 | CT | YES | -
914266 | T22004_SCHLUMBERGER KARADENİZ DOGALGAZ | T22004111 | UNIGEAR | 17.5 | A04 | 800 | UNI_IFOCB | 1250 | 50 | 3 | 3 | 0 | 0 | 0 | 0 | 18 | 0 | 0 | 3 | CT | YES | -
914266 | T22004_SCHLUMBERGER KARADENİZ DOGALGAZ | T22004111 | UNIGEAR | 17.5 | A05 | 800 | UNI_IFOCB | 2000 | 50 | 3 | 3 | 0 | 0 | 0 | 0 | 18 | 0 | 0 | 3 | CT | YES | -
914266 | T22004_SCHLUMBERGER KARADENİZ DOGALGAZ | T22004111 | UNIGEAR | 17.5 | A06 | 800 | UNI_IFOCB | 1250 | 50 | 3 | 3 | 0 | 0 | 0 | 0 | 18 | 0 | 0 | 3 | CT | YES | -
914266 | T22004_SCHLUMBERGER KARADENİZ DOGALGAZ | T22004111 | UNIGEAR | 17.5 | A07 | 800 | UNI_M | 630 | 50 | 3 | 0 | 3 | 0 | 0 | 0 | 0 | 12 | 0 | 0 | NO | YES | -
914266 | T22004_SCHLUMBERGER KARADENİZ DOGALGAZ | T22004111 | UNIGEAR | 17.5 | A08 | 800 | UNI_IFOCB | 1250 | 50 | 3 | 3 | 0 | 0 | 0 | 0 | 18 | 0 | 0 | 3 | CT | YES | -
914266 | T22004_SCHLUMBERGER KARADENİZ DOGALGAZ | T22004111 | UNIGEAR | 17.5 | A09 | 800 | UNI_IFOCB | 1250 | 50 | 3 | 3 | 0 | 0 | 0 | 0 | 18 | 0 | 0 | 3 | CT | YES | -
914266 | T22004_SCHLUMBERGER KARADENİZ DOGALGAZ | T22004111 | UNIGEAR | 17.5 | A10 | 1000 | UNI_IFICB | 3150 | 50 | 3 | 6 | 3 | 0 | 3 | 0 | 36 | 12 | 0 | 3 | ISOL | YES | -
914266 | T22004_SCHLUMBERGER KARADENİZ DOGALGAZ | T22004111 | UNIGEAR | 17.5 | A11 | 1000 | UNI_BTSCB | 3150 | 50 | 3 | 6 | 0 | 0 | 0 | 0 | 30 | 0 | 0 | 0 | NO | YES | -
914266 | T22004_SCHLUMBERGER KARADENİZ DOGALGAZ | T22004111 | UNIGEAR | 17.5 | A12 | 800 | UNI_RMD | 3150 | 50 | 3 | 0 | 3 | 0 | 0 | 0 | 0 | 12 | 0 | 0 | NO | NO | -
914266 | T22004_SCHLUMBERGER KARADENİZ DOGALGAZ | T22004111 | UNIGEAR | 17.5 | A13 | 1000 | UNI_IFICB | 3150 | 50 | 3 | 6 | 3 | 0 | 3 | 0 | 36 | 12 | 0 | 3 | ISOL | YES | -
914266 | T22004_SCHLUMBERGER KARADENİZ DOGALGAZ | T22004111 | UNIGEAR | 17.5 | A14 | 800 | UNI_IFOCB | 1250 | 50 | 3 | 3 | 0 | 0 | 0 | 0 | 18 | 0 | 0 | 3 | CT | YES | -
914266 | T22004_SCHLUMBERGER KARADENİZ DOGALGAZ | T22004111 | UNIGEAR | 17.5 | A15 | 800 | UNI_DUMMY | 3150 | 50 | 3 | 0 | 0 | 0 | 0 | 0 | 0 | 0 | 0 | 0 | NO | NO | -
914266 | T22004_SCHLUMBERGER KARADENİZ DOGALGAZ | T22004111 | UNIGEAR | 17.5 | A16 | 800 | UNI_IFOCB | 1250 | 50 | 3 | 3 | 0 | 0 | 0 | 0 | 18 | 0 | 0 | 3 | CT | YES | -
914266 | T22004_SCHLUMBERGER KARADENİZ DOGALGAZ | T22004111 | UNIGEAR | 17.5 | A17 | 800 | UNI_IFOCB | 1250 | 50 | 3 | 3 | 0 | 0 | 0 | 0 | 18 | 0 | 0 | 3 | CT | YES | -
914266 | T22004_SCHLUMBERGER KARADENİZ DOGALGAZ | T22004111 | UNIGEAR | 17.5 | A18 | 800 | UNI_IFOCB | 2000 | 50 | 3 | 3 | 0 | 0 | 0 | 0 | 18 | 0 | 0 | 3 | CT | YES | -
914266 | T22004_SCHLUMBERGER KARADENİZ DOGALGAZ | T22004111 | UNIGEAR | 17.5 | A19 | 800 | UNI_IFOCB | 1250 | 50 | 3 | 3 | 0 | 0 | 0 | 0 | 18 | 0 | 0 | 3 | CT | YES | -
914266 | T22004_SCHLUMBERGER KARADENİZ DOGALGAZ | T22004111 | UNIGEAR | 17.5 | A20 | 800 | UNI_IFICB | 2000 | 50 | 3 | 3 | 3 | 0 | 3 | 0 | 18 | 12 | 0 | 3 | CT | YES | -
914266 | T22004_SCHLUMBERGER KARADENİZ DOGALGAZ | T22004111 | UNIGEAR | 17.5 | A21 | 800 | UNI_IFOCB | 1250 | 50 | 3 | 3 | 0 | 0 | 0 | 0 | 18 | 0 | 0 | 3 | CT | YES | -
914266 | T22004_SCHLUMBERGER KARADENİZ DOGALGAZ | T22004111 | UNIGEAR | 17.5 | A22 | 800 | UNI_IFOCB | 2000 | 50 | 3 | 3 | 0 | 0 | 0 | 0 | 18 | 0 | 0 | 3 | CT | YES | -
914266 | T22004_SCHLUMBERGER KARADENİZ DOGALGAZ | T22004111 | UNIGEAR | 17.5 | A23 | 800 | UNI_DUMMY | 3150 | 50 | 3 | 0 | 0 | 0 | 0 | 0 | 0 | 0 | 0 | 0 | NO | NO | -
914266 | T22004_SCHLUMBERGER KARADENİZ DOGALGAZ | T22004112 | UNIGEAR | 17.5 | A01 | 800 | UNI_IFOCB | 1250 | 50 | 3 | 3 | 0 | 0 | 0 | 0 | 18 | 0 | 0 | 3 | CT | YES | -
914266 | T22004_SCHLUMBERGER KARADENİZ DOGALGAZ | T22004112 | UNIGEAR | 17.5 | A02 | 800 | UNI_IFOCB | 1250 | 50 | 3 | 3 | 0 | 0 | 0 | 0 | 18 | 0 | 0 | 3 | CT | YES | -
914266 | T22004_SCHLUMBERGER KARADENİZ DOGALGAZ | T22004112 | UNIGEAR | 17.5 | A03 | 800 | UNI_DUMMY | 2000 | 50 | 3 | 0 | 0 | 0 | 0 | 0 | 0 | 0 | 0 | 0 | NO | NO | -
914266 | T22004_SCHLUMBERGER KARADENİZ DOGALGAZ | T22004112 | UNIGEAR | 17.5 | A04 | 800 | UNI_IFOCB | 1250 | 50 | 3 | 3 | 0 | 0 | 0 | 0 | 18 | 0 | 0 | 3 | CT | YES | -
914266 | T22004_SCHLUMBERGER KARADENİZ DOGALGAZ | T22004112 | UNIGEAR | 17.5 | A05 | 800 | UNI_IFOCB | 1250 | 50 | 3 | 3 | 0 | 0 | 0 | 0 | 18 | 0 | 0 | 3 | CT | YES | -
914266 | T22004_SCHLUMBERGER KARADENİZ DOGALGAZ | T22004112 | UNIGEAR | 17.5 | A06 | 800 | UNI_IFOCB | 1250 | 50 | 3 | 3 | 0 | 0 | 0 | 0 | 18 | 0 | 0 | 3 | CT | YES | -
914266 | T22004_SCHLUMBERGER KARADENİZ DOGALGAZ | T22004112 | UNIGEAR | 17.5 | A07 | 800 | UNI_IFOCB | 1250 | 50 | 3 | 3 | 0 | 0 | 0 | 0 | 18 | 0 | 0 | 3 | CT | YES | -
914266 | T22004_SCHLUMBERGER KARADENİZ DOGALGAZ | T22004112 | UNIGEAR | 17.5 | A08 | 800 | UNI_M | 630 | 50 | 3 | 0 | 3 | 0 | 0 | 0 | 0 | 12 | 0 | 0 | NO | YES | -
914266 | T22004_SCHLUMBERGER KARADENİZ DOGALGAZ | T22004112 | UNIGEAR | 17.5 | A09 | 800 | UNI_DUMMY | 2000 | 50 | 3 | 0 | 0 | 0 | 0 | 0 | 0 | 0 | 0 | 0 | NO | NO | -
914266 | T22004_SCHLUMBERGER KARADENİZ DOGALGAZ | T22004112 | UNIGEAR | 17.5 | A10 | 800 | UNI_IFICB | 2000 | 50 | 3 | 3 | 3 | 0 | 3 | 0 | 24 | 12 | 0 | 3 | CT | YES | -
914266 | T22004_SCHLUMBERGER KARADENİZ DOGALGAZ | T22004112 | UNIGEAR | 17.5 | A11 | 800 | UNI_BTSCB | 2000 | 50 | 3 | 6 | 0 | 0 | 0 | 0 | 30 | 0 | 0 | 0 | NO | YES | -
914266 | T22004_SCHLUMBERGER KARADENİZ DOGALGAZ | T22004112 | UNIGEAR | 17.5 | A12 | 800 | UNI_RMD | 2000 | 50 | 3 | 0 | 3 | 0 | 0 | 0 | 0 | 12 | 0 | 0 | NO | NO | -
914266 | T22004_SCHLUMBERGER KARADENİZ DOGALGAZ | T22004112 | UNIGEAR | 17.5 | A13 | 800 | UNI_IFICB | 2000 | 50 | 3 | 3 | 3 | 0 | 3 | 0 | 24 | 12 | 0 | 3 | CT | YES | -
914266 | T22004_SCHLUMBERGER KARADENİZ DOGALGAZ | T22004112 | UNIGEAR | 17.5 | A14 | 800 | UNI_DUMMY | 2000 | 50 | 3 | 0 | 0 | 0 | 0 | 0 | 0 | 0 | 0 | 0 | NO | NO | -
914266 | T22004_SCHLUMBERGER KARADENİZ DOGALGAZ | T22004112 | UNIGEAR | 17.5 | A15 | 800 | UNI_IFOCB | 1250 | 50 | 3 | 3 | 0 | 0 | 0 | 0 | 18 | 0 | 0 | 3 | CT | YES | -
914266 | T22004_SCHLUMBERGER KARADENİZ DOGALGAZ | T22004112 | UNIGEAR | 17.5 | A16 | 800 | UNI_IFOCB | 1250 | 50 | 3 | 3 | 0 | 0 | 0 | 0 | 18 | 0 | 0 | 3 | CT | YES | -
914266 | T22004_SCHLUMBERGER KARADENİZ DOGALGAZ | T22004112 | UNIGEAR | 17.5 | A17 | 800 | UNI_IFOCB | 1250 | 50 | 3 | 3 | 0 | 0 | 0 | 0 | 18 | 0 | 0 | 3 | CT | YES | -
914266 | T22004_SCHLUMBERGER KARADENİZ DOGALGAZ | T22004112 | UNIGEAR | 17.5 | A18 | 800 | UNI_IFOCB | 1250 | 50 | 3 | 3 | 0 | 0 | 0 | 0 | 18 | 0 | 0 | 3 | CT | YES | -
914266 | T22004_SCHLUMBERGER KARADENİZ DOGALGAZ | T22004112 | UNIGEAR | 17.5 | A19 | 800 | UNI_IFOCB | 1250 | 50 | 3 | 3 | 0 | 0 | 0 | 0 | 18 | 0 | 0 | 3 | CT | YES | -
914266 | T22004_SCHLUMBERGER KARADENİZ DOGALGAZ | T22004112 | UNIGEAR | 17.5 | A20 | 800 | UNI_DUMMY | 2000 | 50 | 3 | 0 | 0 | 0 | 0 | 0 | 0 | 0 | 0 | 0 | NO | NO | -
914266 | T22004_SCHLUMBERGER KARADENİZ DOGALGAZ | T22004112 | UNIGEAR | 17.5 | A21 | 800 | UNI_IFOCB | 1250 | 50 | 3 | 3 | 0 | 0 | 0 | 0 | 18 | 0 | 0 | 3 | CT | YES | -
914266 | T22004_SCHLUMBERGER KARADENİZ DOGALGAZ | T22004113 | UNIGEAR | 17.5 | A01 | 800 | UNI_IFICB | 1250 | 50 | 3 | 3 | 3 | 0 | 3 | 0 | 24 | 12 | 0 | 3 | CT | YES | -
914266 | T22004_SCHLUMBERGER KARADENİZ DOGALGAZ | T22004113 | UNIGEAR | 17.5 | A02 | 800 | UNI_IFICB | 1250 | 50 | 3 | 3 | 3 | 0 | 3 | 0 | 24 | 12 | 0 | 3 | CT | YES | -
914266 | T22004_SCHLUMBERGER KARADENİZ DOGALGAZ | T22004113 | UNIGEAR | 17.5 | A03 | 800 | UNI_IFICB | 1250 | 50 | 3 | 3 | 3 | 0 | 3 | 0 | 24 | 12 | 0 | 3 | CT | YES | -
914266 | T22004_SCHLUMBERGER KARADENİZ DOGALGAZ | T22004113 | UNIGEAR | 17.5 | A04 | 800 | UNI_IFOCB | 1250 | 50 | 3 | 3 | 0 | 0 | 0 | 0 | 18 | 0 | 0 | 3 | CT | YES | -
914266 | T22004_SCHLUMBERGER KARADENİZ DOGALGAZ | T22004113 | UNIGEAR | 17.5 | A05 | 800 | UNI_M | 630 | 50 | 3 | 0 | 3 | 0 | 0 | 0 | 0 | 12 | 0 | 0 | NO | YES | -
914266 | T22004_SCHLUMBERGER KARADENİZ DOGALGAZ | T22004113 | UNIGEAR | 17.5 | A06 | 800 | UNI_DUMMY | 2000 | 50 | 3 | 0 | 0 | 0 | 0 | 0 | 0 | 0 | 0 | 0 | NO | NO | -
914266 | T22004_SCHLUMBERGER KARADENİZ DOGALGAZ | T22004113 | UNIGEAR | 17.5 | A07 | 800 | UNI_IFOCB | 2000 | 50 | 3 | 3 | 3 | 0 | 3 | 0 | 18 | 12 | 0 | 3 | CT | YES | -
914266 | T22004_SCHLUMBERGER KARADENİZ DOGALGAZ | T22004113 | UNIGEAR | 17.5 | A08 | 800 | UNI_BTSCB | 2000 | 50 | 3 | 6 | 0 | 0 | 0 | 0 | 30 | 0 | 0 | 0 | NO | YES | -
914266 | T22004_SCHLUMBERGER KARADENİZ DOGALGAZ | T22004113 | UNIGEAR | 17.5 | A09 | 800 | UNI_RMD | 2000 | 50 | 3 | 0 | 3 | 0 | 0 | 0 | 0 | 12 | 0 | 0 | NO | NO | -
914266 | T22004_SCHLUMBERGER KARADENİZ DOGALGAZ | T22004113 | UNIGEAR | 17.5 | A10 | 800 | UNI_IFOCB | 2000 | 50 | 3 | 3 | 3 | 0 | 3 | 0 | 18 | 12 | 0 | 3 | CT | YES | -
914266 | T22004_SCHLUMBERGER KARADENİZ DOGALGAZ | T22004113 | UNIGEAR | 17.5 | A11 | 800 | UNI_IFICB | 1250 | 50 | 3 | 3 | 3 | 0 | 3 | 0 | 24 | 12 | 0 | 3 | CT | YES | -
914266 | T22004_SCHLUMBERGER KARADENİZ DOGALGAZ | T22004113 | UNIGEAR | 17.5 | A12 | 800 | UNI_IFICB | 1250 | 50 | 3 | 3 | 3 | 0 | 3 | 0 | 24 | 12 | 0 | 3 | CT | YES | -
914266 | T22004_SCHLUMBERGER KARADENİZ DOGALGAZ | T22004113 | UNIGEAR | 17.5 | A13 | 800 | UNI_IFICB | 1250 | 50 | 3 | 3 | 3 | 0 | 3 | 0 | 24 | 12 | 0 | 3 | CT | YES | -
917754 | X19235_TURITEA SOUTH WIND | X19235111 | ZS2 | 36 | A01 | 1200 | UNI_IFOCB | 1250 | 25 | 3 | 3 | 0 | 0 | 0 | 0 | 0 | 0 | 0 | 0 | YES | YES | PC
917754 | X19235_TURITEA SOUTH WIND | X19235111 | ZS2 | 36 | A02 | 1200 | UNI_IFOCB | 1250 | 25 | 3 | 3 | 0 | 0 | 0 | 0 | 0 | 0 | 0 | 0 | YES | YES | PC
917754 | X19235_TURITEA SOUTH WIND | X19235111 | ZS2 | 36 | A03 | 1000 | UNI_IFOCB | 1250 | 25 | 3 | 3 | 0 | 0 | 0 | 0 | 0 | 0 | 0 | 0 | YES | YES | PC
917754 | X19235_TURITEA SOUTH WIND | X19235111 | ZS2 | 36 | A04 | 1200 | UNI_IFICBM | 2500 | 25 | 3 | 3 | 3 | 0 | 0 | 3 | 0 | 6 | 0 | 0 | YES | YES | PC
917754 | X19235_TURITEA SOUTH WIND | X19235111 | ZS2 | 36 | A05 | 1000 | UNI_IFOCB | 1250 | 25 | 3 | 3 | 0 | 0 | 0 | 0 | 0 | 0 | 0 | 0 | YES | YES | PC
917754 | X19235_TURITEA SOUTH WIND | X19235111 | ZS2 | 36 | A06 | 1000 | UNI_IFOCB | 1250 | 25 | 3 | 3 | 0 | 0 | 0 | 0 | 0 | 0 | 0 | 0 | YES | YES | PC
917754 | X19235_TURITEA SOUTH WIND | X19235111 | ZS2 | 36 | A07 | 1000 | UNI_IFOCB | 1250 | 25 | 3 | 3 | 0 | 0 | 0 | 0 | 0 | 0 | 0 | 0 | YES | YES | PC
917896 | L22007 - KALAR STEEL FACTORY | L22007111 | ZS2 | 36 | H01 | 1000 | UNI_IFOCB | 1250 | 31.5 | 1 | 3 | 0 | 0 | 0 | 0 | 12 | 0 | 0 | 0 | YES | YES | CB
917896 | L22007 - KALAR STEEL FACTORY | L22007111 | ZS2 | 36 | H02 | 1000 | UNI_IFOCB | 1250 | 31.5 | 1 | 3 | 0 | 0 | 0 | 0 | 12 | 0 | 0 | 0 | YES | YES | CB
917896 | L22007 - KALAR STEEL FACTORY | L22007111 | ZS2 | 36 | H03 | 1000 | UNI_IFOCB | 1250 | 31.5 | 1 | 3 | 0 | 0 | 0 | 0 | 12 | 0 | 0 | 0 | YES | YES | CB
917896 | L22007 - KALAR STEEL FACTORY | L22007111 | ZS2 | 36 | H04 | 1000 | UNI_IFOCB | 1250 | 31.5 | 1 | 3 | 0 | 0 | 0 | 0 | 12 | 0 | 0 | 0 | YES | YES | CB
917896 | L22007 - KALAR STEEL FACTORY | L22007111 | ZS2 | 36 | H05 | 1000 | UNI_IFOCB | 1250 | 31.5 | 1 | 3 | 0 | 0 | 0 | 0 | 12 | 0 | 0 | 0 | YES | YES | CB
917896 | L22007 - KALAR STEEL FACTORY | L22007111 | ZS2 | 36 | H06 | 1000 | UNI_IFOCB | 1250 | 31.5 | 1 | 3 | 0 | 0 | 0 | 0 | 12 | 0 | 0 | 0 | YES | YES | CB
917896 | L22007 - KALAR STEEL FACTORY | L22007111 | ZS2 | 36 | H07 | 1000 | UNI_IFOCB | 1250 | 31.5 | 1 | 3 | 0 | 0 | 0 | 0 | 12 | 0 | 0 | 0 | YES | YES | CB
917896 | L22007 - KALAR STEEL FACTORY | L22007111 | ZS2 | 36 | H08 | 1000 | UNI_IFOCB | 1250 | 31.5 | 1 | 3 | 0 | 0 | 0 | 0 | 12 | 0 | 0 | 0 | YES | YES | CB
917896 | L22007 - KALAR STEEL FACTORY | L22007111 | ZS2 | 36 | H09 | 1200 | UNI_IFICBMF | 1600 | 31.5 | 1 | 3 | 3 | 0 | 0 | 0 | 18 | 12 | 0 | 0 | YES | YES | CB
917896 | L22007 - KALAR STEEL FACTORY | L22007111 | ZS2 | 36 | H10 | 1000 | UNI_RMS | 1600 | 31.5 | 1 | 0 | 3 | 3 | 0 | 0 | 0 | 12 | 0 | 0 | NO | NO | CB
917896 | L22007 - KALAR STEEL FACTORY | L22007111 | ZS2 | 36 | H11 | 1000 | UNI_BTDCB | 1600 | 31.5 | 1 | 3 | 0 | 0 | 0 | 0 | 12 | 0 | 0 | 0 | YES | YES | CB
917896 | L22007 - KALAR STEEL FACTORY | L22007111 | ZS2 | 36 | H12 | 1000 | UNI_IFOCB | 1250 | 31.5 | 1 | 3 | 0 | 0 | 0 | 0 | 12 | 0 | 0 | 0 | YES | YES | CB
917896 | L22007 - KALAR STEEL FACTORY | L22007111 | ZS2 | 36 | H13 | 1000 | UNI_M | 1250 | 31.5 | 1 | 0 | 3 | 3 | 0 | 0 | 0 | 12 | 0 | 0 | ISOL | YES | CB
917896 | L22007 - KALAR STEEL FACTORY | L22007111 | ZS2 | 36 | H14 | 1000 | UNI_IFOCB | 1250 | 31.5 | 1 | 3 | 0 | 0 | 0 | 0 | 12 | 0 | 0 | 0 | YES | YES | CB
917896 | L22007 - KALAR STEEL FACTORY | L22007111 | ZS2 | 36 | H15 | 1000 | UNI_IFOCB | 1250 | 31.5 | 1 | 3 | 0 | 0 | 0 | 0 | 12 | 0 | 0 | 0 | YES | YES | CB
917896 | L22007 - KALAR STEEL FACTORY | L22007111 | ZS2 | 36 | H16 | 1000 | UNI_IFOCB | 1250 | 31.5 | 1 | 3 | 0 | 0 | 0 | 0 | 12 | 0 | 0 | 0 | YES | YES | CB
917896 | L22007 - KALAR STEEL FACTORY | L22007111 | ZS2 | 36 | H17 | 1000 | UNI_IFOCB | 1250 | 31.5 | 1 | 3 | 0 | 0 | 0 | 0 | 12 | 0 | 0 | 0 | YES | YES | CB
917896 | L22007 - KALAR STEEL FACTORY | L22007111 | ZS2 | 36 | H18 | 1000 | UNI_IFOCB | 1250 | 31.5 | 1 | 3 | 0 | 0 | 0 | 0 | 12 | 0 | 0 | 0 | YES | YES | CB
917896 | L22007 - KALAR STEEL FACTORY | L22007111 | ZS2 | 36 | H19 | 1000 | UNI_IFOCB | 1250 | 31.5 | 1 | 3 | 0 | 0 | 0 | 0 | 12 | 0 | 0 | 0 | YES | YES | CB
917896 | L22007 - KALAR STEEL FACTORY | L22007111 | ZS2 | 36 | H20 | 1000 | UNI_IFOCB | 1250 | 31.5 | 1 | 3 | 0 | 0 | 0 | 0 | 12 | 0 | 0 | 0 | YES | YES | CB
917896 | L22007 - KALAR STEEL FACTORY | L22007111 | ZS2 | 36 | H21 | 1200 | UNI_IFICBMF | 1600 | 31.5 | 1 | 3 | 3 | 0 | 0 | 0 | 18 | 12 | 0 | 0 | YES | YES | CB
918223 | E21128_CENTRALE TAVAZZANO E MONTANASO | E21128111 | UNIGEAR | 12 | A01 | 1000 | UNI_IFMICB | 4000 | 40 | 3 | 3 | 3 | 0 | 3 | 0 | 18 | 12 | 0 | 0 | ISOL | YES | -
918223 | E21128_CENTRALE TAVAZZANO E MONTANASO | E21128111 | UNIGEAR | 12 | A02 | 800 | UNI_M | 630 | 40 | 3 | 0 | 3 | 0 | 0 | 0 | 0 | 12 | 0 | 0 | NO | YES | -
918223 | E21128_CENTRALE TAVAZZANO E MONTANASO | E21128111 | UNIGEAR | 12 | A03 | 800 | UNI_M | 630 | 40 | 3 | 0 | 3 | 0 | 0 | 0 | 0 | 12 | 0 | 0 | NO | YES | -
918223 | E21128_CENTRALE TAVAZZANO E MONTANASO | E21128111 | UNIGEAR | 12 | A04 | 1000 | UNI_IFOCB | 3150 | 40 | 3 | 3 | 0 | 0 | 0 | 0 | 6 | 0 | 0 | 0 | ISOL | YES | -
918223 | E21128_CENTRALE TAVAZZANO E MONTANASO | E21128111 | UNIGEAR | 12 | A05 | 800 | UNI_IFOCB | 1250 | 40 | 3 | 3 | 0 | 0 | 0 | 0 | 6 | 0 | 0 | 0 | CT | YES | -
918223 | E21128_CENTRALE TAVAZZANO E MONTANASO | E21128111 | UNIGEAR | 12 | A06 | 800 | UNI_IFOCB | 1250 | 40 | 3 | 3 | 0 | 0 | 0 | 0 | 6 | 0 | 0 | 0 | CT | YES | -
918223 | E21128_CENTRALE TAVAZZANO E MONTANASO | E21128111 | UNIGEAR | 12 | A07 | 800 | UNI_IFOCB | 2000 | 40 | 3 | 3 | 0 | 0 | 0 | 0 | 6 | 0 | 0 | 0 | CT | YES | -
918223 | E21128_CENTRALE TAVAZZANO E MONTANASO | E21128111 | UNIGEAR | 12 | A08 | 800 | UNI_IFOCB | 2000 | 40 | 3 | 3 | 0 | 0 | 0 | 0 | 6 | 0 | 0 | 0 | CT | YES | -
918223 | E21128_CENTRALE TAVAZZANO E MONTANASO | E21128111 | UNIGEAR | 12 | A09 | 800 | UNI_IFOCB | 1250 | 40 | 3 | 3 | 0 | 0 | 0 | 0 | 6 | 0 | 0 | 0 | CT | YES | -
918223 | E21128_CENTRALE TAVAZZANO E MONTANASO | E21128111 | UNIGEAR | 12 | A10 | 800 | UNI_IFOCB | 1250 | 40 | 3 | 3 | 0 | 0 | 0 | 0 | 6 | 0 | 0 | 0 | CT | YES | -
918625 | T22006 - OZBEKISTAN SIDARYO EXTENSION | T22006111 | UNIGEAR | 12 | A06 | 650 | UNI_IFICB | 1250 | 31.5 | 3 | 3 | 3 | 0 | 0 | 3 | 12 | 18 | 0 | 0 | CT | YES | -
918625 | T22006 - OZBEKISTAN SIDARYO EXTENSION | T22006111 | UNIGEAR | 12 | A07 | 650 | UNI_IFICB | 1250 | 31.5 | 3 | 3 | 3 | 0 | 0 | 3 | 18 | 18 | 0 | 0 | CT | YES | -
918866 | L22006_TREL-DEU-Atakas İlave Soguk Hadde ve Galvanizleme Tesisi | L22006111 | ZS2 | 36 | A01 | 1000 | UNI_IFICB | 1250 | 25 | 1 | 3 | 0 | 0 | 0 | 0 | 0 | 0 | 0 | 0 | YES | YES | PC
918866 | L22006_TREL-DEU-Atakas İlave Soguk Hadde ve Galvanizleme Tesisi | L22006111 | ZS2 | 36 | A02 | 1000 | UNI_IFICB | 1250 | 25 | 1 | 3 | 0 | 0 | 0 | 0 | 0 | 0 | 0 | 0 | YES | YES | PC
918866 | L22006_TREL-DEU-Atakas İlave Soguk Hadde ve Galvanizleme Tesisi | L22006111 | ZS2 | 36 | A03 | 1000 | UNI_IFICB | 1250 | 25 | 1 | 3 | 0 | 0 | 0 | 0 | 0 | 0 | 0 | 0 | YES | YES | PC
918866 | L22006_TREL-DEU-Atakas İlave Soguk Hadde ve Galvanizleme Tesisi | L22006111 | ZS2 | 36 | A04 | 1200 | UNI_IFOCBMF | 1250 | 25 | 1 | 3 | 0 | 0 | 0 | 0 | 0 | 0 | 0 | 0 | YES | YES | PC
918866 | L22006_TREL-DEU-Atakas İlave Soguk Hadde ve Galvanizleme Tesisi | L22006111 | ZS2 | 36 | A05 | 1000 | UNI_IFICB | 1250 | 25 | 1 | 3 | 0 | 0 | 0 | 0 | 0 | 0 | 0 | 0 | YES | YES | PC
918866 | L22006_TREL-DEU-Atakas İlave Soguk Hadde ve Galvanizleme Tesisi | L22006111 | ZS2 | 36 | A06 | 1000 | UNI_IFICB | 1250 | 25 | 1 | 3 | 0 | 0 | 0 | 0 | 0 | 0 | 0 | 0 | YES | YES | PC
918866 | L22006_TREL-DEU-Atakas İlave Soguk Hadde ve Galvanizleme Tesisi | L22006111 | ZS2 | 36 | A07 | 1000 | UNI_IFICB | 1250 | 25 | 1 | 3 | 0 | 0 | 0 | 0 | 0 | 0 | 0 | 0 | YES | YES | PC
918866 | L22006_TREL-DEU-Atakas İlave Soguk Hadde ve Galvanizleme Tesisi | L22006112 | ZS2 | 36 | A01 | 1000 | UNI_IFICB | 1250 | 25 | 1 | 3 | 0 | 0 | 0 | 0 | 12 | 0 | 0 | 0 | YES | YES | PC
918866 | L22006_TREL-DEU-Atakas İlave Soguk Hadde ve Galvanizleme Tesisi | L22006112 | ZS2 | 36 | A02 | 1000 | UNI_IFICB | 1250 | 25 | 1 | 3 | 0 | 0 | 0 | 0 | 12 | 0 | 0 | 0 | YES | YES | PC
918866 | L22006_TREL-DEU-Atakas İlave Soguk Hadde ve Galvanizleme Tesisi | L22006112 | ZS2 | 36 | A03 | 1000 | UNI_IFICB | 1250 | 25 | 1 | 3 | 0 | 0 | 0 | 0 | 12 | 0 | 0 | 0 | YES | YES | PC
918866 | L22006_TREL-DEU-Atakas İlave Soguk Hadde ve Galvanizleme Tesisi | L22006112 | ZS2 | 36 | A04 | 1200 | UNI_IFOCBMF | 1250 | 25 | 1 | 3 | 3 | 0 | 0 | 0 | 18 | 12 | 0 | 0 | YES | YES | PC
918866 | L22006_TREL-DEU-Atakas İlave Soguk Hadde ve Galvanizleme Tesisi | L22006112 | ZS2 | 36 | A05 | 1000 | UNI_IFICB | 1250 | 25 | 1 | 3 | 0 | 0 | 0 | 0 | 12 | 0 | 0 | 0 | YES | YES | PC
918866 | L22006_TREL-DEU-Atakas İlave Soguk Hadde ve Galvanizleme Tesisi | L22006112 | ZS2 | 36 | A06 | 1000 | UNI_IFICB | 1250 | 25 | 1 | 3 | 0 | 0 | 0 | 0 | 12 | 0 | 0 | 0 | YES | YES | PC
918866 | L22006_TREL-DEU-Atakas İlave Soguk Hadde ve Galvanizleme Tesisi | L22006112 | ZS2 | 36 | A07 | 1000 | UNI_IFICB | 1250 | 25 | 1 | 3 | 0 | 0 | 0 | 0 | 12 | 0 | 0 | 0 | YES | YES | PC
918866 | L22006_TREL-DEU-Atakas İlave Soguk Hadde ve Galvanizleme Tesisi | L22006113 | ZS2 | 36 | A01 | 1000 | UNI_IFD | 1250 | 25 | 1 | 0 | 0 | 0 | 0 | 0 | 0 | 0 | 0 | 0 | YES | YES | PC
918866 | L22006_TREL-DEU-Atakas İlave Soguk Hadde ve Galvanizleme Tesisi | L22006113 | ZS2 | 36 | A02 | 1000 | UNI_IFICB | 1250 | 25 | 1 | 0 | 0 | 0 | 0 | 0 | 0 | 0 | 0 | 0 | YES | YES | PC
918866 | L22006_TREL-DEU-Atakas İlave Soguk Hadde ve Galvanizleme Tesisi | L22006113 | ZS2 | 36 | A03 | 1000 | UNI_IFICB | 1250 | 25 | 1 | 0 | 0 | 0 | 0 | 0 | 0 | 0 | 0 | 0 | YES | YES | PC
918866 | L22006_TREL-DEU-Atakas İlave Soguk Hadde ve Galvanizleme Tesisi | L22006113 | ZS2 | 36 | A04 | 1000 | UNI_IFICB | 1250 | 25 | 1 | 0 | 0 | 0 | 0 | 0 | 0 | 0 | 0 | 0 | YES | YES | PC
918866 | L22006_TREL-DEU-Atakas İlave Soguk Hadde ve Galvanizleme Tesisi | L22006113 | ZS2 | 36 | A05 | 1000 | UNI_IFICB | 1250 | 25 | 1 | 0 | 0 | 0 | 0 | 0 | 0 | 0 | 0 | 0 | YES | YES | PC
919335 | X22052_KUBAISA CEMENT AL-ANBAR STATE PLANT | X22052111 | ZS2 | 36 | A01 | 1200 | UNI_IFICBMF | 1250 | 31.5 | 3 | 3 | 0 | 0 | 0 | 0 | 0 | 0 | 0 | 3 | YES | YES | PC
919335 | X22052_KUBAISA CEMENT AL-ANBAR STATE PLANT | X22052111 | ZS2 | 36 | A02 | 1200 | UNI_IFOCB | 1250 | 31.5 | 3 | 3 | 0 | 0 | 0 | 0 | 0 | 0 | 0 | 3 | YES | YES | PC
919557 | L22010_ASSAN PORT | L22010111 | ZS2 | 36 | A01 | 1000 | UNI_IFICB | 1250 | 16 | 1 | 3 | 0 | 0 | 0 | 0 | 12 | 0 | 0 | 0 | YES | YES | CB
919557 | L22010_ASSAN PORT | L22010111 | ZS2 | 36 | A02 | 1200 | UNI_M | 1250 | 16 | 1 | 3 | 3 | 3 | 0 | 0 | 6 | 18 | 0 | 0 | NO | NO | CB
919557 | L22010_ASSAN PORT | L22010111 | ZS2 | 36 | A03 | 1000 | UNI_IFOCB | 1250 | 16 | 1 | 3 | 0 | 0 | 0 | 0 | 6 | 0 | 0 | 0 | YES | YES | CB
919557 | L22010_ASSAN PORT | L22010111 | ZS2 | 36 | A04 | 1000 | UNI_IFOCB | 1250 | 16 | 1 | 3 | 0 | 0 | 0 | 0 | 6 | 0 | 0 | 0 | YES | YES | CB
919557 | L22010_ASSAN PORT | L22010111 | ZS2 | 36 | A05 | 1000 | UNI_IFOCB | 1250 | 16 | 1 | 3 | 0 | 0 | 0 | 0 | 6 | 0 | 0 | 0 | YES | YES | CB
919668 | X22026_Tenaris | X22026111 | ZS2 | 36 | A01 | 1000 | UNI_IFOCB | 1250 | 25 | 1 | 3 | 0 | 0 | 0 | 0 | 0 | 0 | 0 | 0 | YES | YES | CB
919668 | X22026_Tenaris | X22026111 | ZS2 | 36 | A02 | 1000 | UNI_IFICBM | 1600 | 25 | 1 | 3 | 0 | 0 | 0 | 0 | 0 | 0 | 0 | 0 | YES | YES | CB
919668 | X22026_Tenaris | X22026111 | ZS2 | 36 | A03 | 1000 | UNI_BTDT | 1600 | 25 | 1 | 0 | 0 | 0 | 0 | 0 | 0 | 0 | 0 | 0 | ISOL | NO | CB
919668 | X22026_Tenaris | X22026111 | ZS2 | 36 | A04 | 1000 | UNI_RD | 1600 | 25 | 1 | 0 | 0 | 0 | 0 | 0 | 0 | 0 | 0 | 0 | NO | NO | CB
919668 | X22026_Tenaris | X22026111 | ZS2 | 36 | A05 | 1000 | UNI_IFICBM | 1600 | 25 | 1 | 3 | 0 | 0 | 0 | 0 | 0 | 0 | 0 | 0 | YES | YES | CB
919668 | X22026_Tenaris | X22026111 | ZS2 | 36 | A06 | 1000 | UNI_IFOCB | 1250 | 25 | 1 | 3 | 0 | 0 | 0 | 0 | 0 | 0 | 0 | 0 | YES | YES | CB
919668 | X22026_Tenaris | X22026111 | ZS2 | 36 | A07 | 1000 | UNI_IFOCB | 1250 | 25 | 1 | 3 | 0 | 0 | 0 | 0 | 0 | 0 | 0 | 0 | YES | YES | CB
919994 | E22020_Expansion_Business_Bay_DCP_05 | E22020111 | UNIGEAR | 12 | A01 | 650 | UNI_IFICB | 630 | 31.5 | 3 | 3 | 3 | 0 | 3 | 0 | 0 | 18 | 0 | 3 | CT | YES | -
919994 | E22020_Expansion_Business_Bay_DCP_05 | E22020111 | UNIGEAR | 12 | A02 | 650 | UNI_IFOCB | 630 | 31.5 | 3 | 3 | 0 | 0 | 0 | 0 | 6 | 0 | 0 | 0 | CT | YES | -
919994 | E22020_Expansion_Business_Bay_DCP_05 | E22020111 | UNIGEAR | 12 | A03 | 650 | UNI_IFOCB | 630 | 31.5 | 3 | 3 | 0 | 0 | 0 | 0 | 0 | 0 | 0 | 0 | CT | YES | -
919994 | E22020_Expansion_Business_Bay_DCP_05 | E22020111 | UNIGEAR | 12 | A04 | 650 | UNI_BTSCB | 1250 | 31.5 | 3 | 3 | 0 | 0 | 0 | 0 | 0 | 0 | 0 | 0 | CT | YES | -
919994 | E22020_Expansion_Business_Bay_DCP_05 | E22020111 | UNIGEAR | 12 | A05 | 650 | UNI_RD | 1250 | 31.5 | 3 | 0 | 0 | 0 | 0 | 0 | 0 | 0 | 0 | 0 | NO | NO | -
919994 | E22020_Expansion_Business_Bay_DCP_05 | E22020111 | UNIGEAR | 12 | A06 | 650 | UNI_IFOCB | 630 | 31.5 | 3 | 3 | 0 | 0 | 0 | 0 | 0 | 0 | 0 | 0 | CT | YES | -
919994 | E22020_Expansion_Business_Bay_DCP_05 | E22020111 | UNIGEAR | 12 | A07 | 650 | UNI_IFOCB | 630 | 31.5 | 3 | 3 | 0 | 0 | 0 | 0 | 6 | 0 | 0 | 0 | CT | YES | -
919994 | E22020_Expansion_Business_Bay_DCP_05 | E22020111 | UNIGEAR | 12 | A08 | 650 | UNI_IFICB | 630 | 31.5 | 3 | 3 | 3 | 0 | 3 | 0 | 0 | 18 | 0 | 3 | CT | YES | -
919994 | E22020_Expansion_Business_Bay_DCP_05 | E22020112 | UNIGEAR | 12 | A01 | 650 | UNI_IFICB | 630 | 31.5 | 3 | 3 | 3 | 0 | 3 | 0 | 0 | 18 | 0 | 3 | CT | YES | -
919994 | E22020_Expansion_Business_Bay_DCP_05 | E22020112 | UNIGEAR | 12 | A02 | 650 | UNI_IFOCB | 630 | 31.5 | 3 | 3 | 0 | 0 | 0 | 0 | 6 | 0 | 0 | 0 | CT | YES | -
919994 | E22020_Expansion_Business_Bay_DCP_05 | E22020112 | UNIGEAR | 12 | A03 | 650 | UNI_IFOCB | 630 | 31.5 | 3 | 3 | 0 | 0 | 0 | 0 | 0 | 0 | 0 | 0 | CT | YES | -
919994 | E22020_Expansion_Business_Bay_DCP_05 | E22020112 | UNIGEAR | 12 | A04 | 650 | UNI_BTSCB | 1250 | 31.5 | 3 | 3 | 0 | 0 | 0 | 0 | 0 | 0 | 0 | 0 | CT | YES | -
919994 | E22020_Expansion_Business_Bay_DCP_05 | E22020112 | UNIGEAR | 12 | A05 | 650 | UNI_RD | 1250 | 31.5 | 3 | 0 | 0 | 0 | 0 | 0 | 0 | 0 | 0 | 0 | NO | NO | -
919994 | E22020_Expansion_Business_Bay_DCP_05 | E22020112 | UNIGEAR | 12 | A06 | 650 | UNI_IFOCB | 630 | 31.5 | 3 | 3 | 0 | 0 | 0 | 0 | 0 | 0 | 0 | 0 | CT | YES | -
919994 | E22020_Expansion_Business_Bay_DCP_05 | E22020112 | UNIGEAR | 12 | A07 | 650 | UNI_IFOCB | 630 | 31.5 | 3 | 3 | 0 | 0 | 0 | 0 | 6 | 0 | 0 | 0 | CT | YES | -
919994 | E22020_Expansion_Business_Bay_DCP_05 | E22020112 | UNIGEAR | 12 | A08 | 650 | UNI_IFICB | 630 | 31.5 | 3 | 3 | 3 | 0 | 3 | 0 | 0 | 18 | 0 | 3 | CT | YES | -
919994 | E22020_Expansion_Business_Bay_DCP_05 | E22020113 | UNIGEAR | 12 | A01 | 650 | UNI_IFICB | 630 | 31.5 | 3 | 3 | 3 | 0 | 3 | 0 | 0 | 18 | 0 | 3 | CT | YES | -
919994 | E22020_Expansion_Business_Bay_DCP_05 | E22020113 | UNIGEAR | 12 | A02 | 650 | UNI_IFOCB | 630 | 31.5 | 3 | 3 | 0 | 0 | 0 | 0 | 6 | 0 | 0 | 0 | CT | YES | -
919994 | E22020_Expansion_Business_Bay_DCP_05 | E22020113 | UNIGEAR | 12 | A03 | 650 | UNI_IFOCB | 630 | 31.5 | 3 | 3 | 0 | 0 | 0 | 0 | 0 | 0 | 0 | 0 | CT | YES | -
919994 | E22020_Expansion_Business_Bay_DCP_05 | E22020113 | UNIGEAR | 12 | A04 | 650 | UNI_BTSCB | 1250 | 31.5 | 3 | 3 | 0 | 0 | 0 | 0 | 0 | 0 | 0 | 0 | CT | YES | -
919994 | E22020_Expansion_Business_Bay_DCP_05 | E22020113 | UNIGEAR | 12 | A05 | 650 | UNI_RD | 1250 | 31.5 | 3 | 0 | 0 | 0 | 0 | 0 | 0 | 0 | 0 | 0 | NO | NO | -
919994 | E22020_Expansion_Business_Bay_DCP_05 | E22020113 | UNIGEAR | 12 | A06 | 650 | UNI_IFOCB | 630 | 31.5 | 3 | 3 | 0 | 0 | 0 | 0 | 0 | 0 | 0 | 0 | CT | YES | -
919994 | E22020_Expansion_Business_Bay_DCP_05 | E22020113 | UNIGEAR | 12 | A07 | 650 | UNI_IFOCB | 630 | 31.5 | 3 | 3 | 0 | 0 | 0 | 0 | 6 | 0 | 0 | 0 | CT | YES | -
919994 | E22020_Expansion_Business_Bay_DCP_05 | E22020113 | UNIGEAR | 12 | A08 | 650 | UNI_IFICB | 630 | 31.5 | 3 | 3 | 3 | 0 | 3 | 0 | 0 | 18 | 0 | 3 | CT | YES | -
921355 | L22008_ISDEMIR TRT FACILITIES | L22008111 | ZS2 | 36 | A01 | 1200 | UNI_IFDM | 1250 | 31.5 | 3 | 0 | 3 | 3 | 0 | 0 | 0 | 18 | 0 | 3 | ISOL | YES | PC
921355 | L22008_ISDEMIR TRT FACILITIES | L22008111 | ZS2 | 36 | A02 | 1200 | UNI_IFOCB | 1250 | 31.5 | 3 | 3 | 0 | 0 | 0 | 0 | 0 | 0 | 0 | 3 | YES | YES | PC
921435 | X22055_ZS2 TYPE TEST PANELS | X220055111 | ZS2 | 36 | H01 | 1000 | UNI_IFOCB | 1250 | 31.5 | 3 | 3 | 0 | 0 | 0 | 0 | 0 | 0 | 0 | 0 | YES | YES | PC
921435 | X22055_ZS2 TYPE TEST PANELS | X220055111 | ZS2 | 36 | H02 | 1200 | UNI_IFOCB | 2500 | 31.5 | 3 | 3 | 0 | 0 | 0 | 0 | 0 | 0 | 0 | 0 | YES | YES | PC
921489 | X18421_UTE TENDER P51165 CARDAL | X18421111 | ZS2 | 36 | H01 | 1000 | UNI_M | 1250 | 25 | 1 | 0 | 3 | 3 | 0 | 0 | 0 | 12 | 0 | 0 | NO | NO | CB
921489 | X18421_UTE TENDER P51165 CARDAL | X18421111 | ZS2 | 36 | H02 | 1000 | UNI_IFOCBM | 1250 | 25 | 1 | 3 | 0 | 0 | 0 | 0 | 12 | 0 | 0 | 0 | YES | YES | CB
921489 | X18421_UTE TENDER P51165 CARDAL | X18421111 | ZS2 | 36 | H03 | 1000 | UNI_IFOCBM | 1250 | 25 | 1 | 3 | 0 | 0 | 0 | 0 | 12 | 0 | 0 | 0 | YES | YES | CB
921489 | X18421_UTE TENDER P51165 CARDAL | X18421111 | ZS2 | 36 | H04 | 1000 | UNI_IFOCBM | 1250 | 25 | 1 | 3 | 0 | 0 | 0 | 0 | 12 | 0 | 0 | 0 | YES | YES | CB
921489 | X18421_UTE TENDER P51165 CARDAL | X18421111 | ZS2 | 36 | H05 | 1000 | UNI_IFICBM | 1600 | 25 | 1 | 3 | 3 | 0 | 0 | 3 | 18 | 18 | 0 | 0 | YES | YES | CB
921489 | X18421_UTE TENDER P51165 CARDAL | X18421111 | ZS2 | 36 | H06 | 1000 | UNI_IFICBM | 1600 | 25 | 1 | 3 | 3 | 0 | 0 | 3 | 18 | 18 | 0 | 0 | YES | YES | CB
921489 | X18421_UTE TENDER P51165 CARDAL | X18421111 | ZS2 | 36 | H07 | 1000 | UNI_IFICBM | 1600 | 25 | 1 | 3 | 3 | 0 | 0 | 3 | 18 | 18 | 0 | 0 | YES | YES | CB
921489 | X18421_UTE TENDER P51165 CARDAL | X18421112 | ZS2 | 36 | H08 | 1000 | UNI_IFICBM | 1600 | 25 | 1 | 3 | 3 | 0 | 0 | 3 | 18 | 18 | 0 | 0 |  | YES | CB
921489 | X18421_UTE TENDER P51165 CARDAL | X18421112 | ZS2 | 36 | H09 | 1000 | UNI_IFOCBM | 1250 | 25 | 1 | 3 | 0 | 0 | 0 | 0 | 12 | 0 | 0 | 0 |  | YES | CB
921489 | X18421_UTE TENDER P51165 CARDAL | X18421112 | ZS2 | 36 | H10 | 1000 | UNI_M | 1250 | 25 | 1 | 0 | 3 | 3 | 0 | 0 | 0 | 12 | 0 | 0 |  | NO | CB
921738 | L22013_ETİ BAKIR SAMSUN İLAVE | L22013111 | ZS2 | 36 | A07 | 1000 | UNI_IFOCB | 1250 | 25 | 3 | 3 | 0 | 0 | 0 | 0 | 0 | 0 | 0 | 3 | YES | YES | CB
921738 | L22013_ETİ BAKIR SAMSUN İLAVE | L22013111 | ZS2 | 36 | A08 | 1000 | UNI_IFOCB | 1250 | 25 | 3 | 3 | 3 | 0 | 0 | 3 | 0 | 12 | 0 | 0 | YES | YES | CB
921738 | L22013_ETİ BAKIR SAMSUN İLAVE | L22013111 | ZS2 | 36 | A09 | 1000 | UNI_IFOCB | 1250 | 25 | 3 | 3 | 0 | 0 | 0 | 0 | 0 | 0 | 0 | 0 | YES | YES | CB
921738 | L22013_ETİ BAKIR SAMSUN İLAVE | L22013111 | ZS2 | 36 | A10 | 1000 | UNI_IFOCB | 1250 | 25 | 3 | 3 | 0 | 0 | 0 | 0 | 0 | 0 | 0 | 0 | YES | YES | CB
922106 | T22007-Toyota GPL Building Project | T22007111 | UNIGEAR | 12 | A01 | 550 | UNI_IFDMI | 630 | 31.5 | 3 | 0 | 3 | 0 | 0 | 0 | 0 | 12 | 0 | 0 | ISOL | YES | -
922106 | T22007-Toyota GPL Building Project | T22007111 | UNIGEAR | 12 | A02 | 550 | UNI_IFICB | 630 | 31.5 | 3 | 3 | 3 | 0 | 0 | 3 | 0 | 6 | 0 | 0 | CT | YES | -
922191 | X22016-EXTENSION PAMPA ENERGÍA | X220016111 | ZS2 | 36 | AB | 1000 | UNI_BTDT | 2500 | 25 | 1 | 3 | 0 | 0 | 0 | 0 | 18 | 0 | 0 | 0 | YES | NO | CB
922191 | X22016-EXTENSION PAMPA ENERGÍA | X220016111 | ZS2 | 36 | B01 | 1000 | UNI_RMD | 2500 | 25 | 1 | 0 | 3 | 3 | 0 | 0 | 0 | 12 | 0 | 0 | NO | NO | CB
922191 | X22016-EXTENSION PAMPA ENERGÍA | X220016111 | ZS2 | 36 | B02 | 1000 | UNI_IFOCB | 1250 | 25 | 1 | 3 | 0 | 0 | 0 | 0 | 18 | 0 | 0 | 3 | YES | YES | CB
922191 | X22016-EXTENSION PAMPA ENERGÍA | X220016111 | ZS2 | 36 | B03 | 1000 | UNI_IFICB | 1250 | 25 | 1 | 3 | 0 | 0 | 0 | 0 | 18 | 0 | 0 | 3 | YES | YES | CB
922191 | X22016-EXTENSION PAMPA ENERGÍA | X220016111 | ZS2 | 36 | B04 | 1000 | UNI_IFOCB | 1250 | 25 | 1 | 3 | 0 | 0 | 0 | 0 | 27 | 0 | 0 | 3 | YES | YES | CB
922191 | X22016-EXTENSION PAMPA ENERGÍA | X220016111 | ZS2 | 36 | B05 | 1200 | UNI_RD | 2500 | 25 | 1 | 0 | 0 | 0 | 0 | 0 | 0 | 0 | 0 | 0 | NO | NO | CB
922191 | X22016-EXTENSION PAMPA ENERGÍA | X220016111 | ZS2 | 36 | BC | 1200 | UNI_BTDT | 2500 | 25 | 1 | 3 | 0 | 0 | 0 | 0 | 18 | 0 | 0 | 0 | YES | NO | CB
922191 | X22016-EXTENSION PAMPA ENERGÍA | X220016111 | ZS2 | 36 | C01 | 1200 | UNI_RMD | 2500 | 25 | 1 | 0 | 3 | 3 | 0 | 0 | 0 | 12 | 0 | 0 | NO | NO | CB
922191 | X22016-EXTENSION PAMPA ENERGÍA | X220016111 | ZS2 | 36 | C02 | 1000 | UNI_IFICB | 1250 | 25 | 1 | 3 | 0 | 0 | 0 | 0 | 18 | 0 | 0 | 3 | YES | YES | CB
922191 | X22016-EXTENSION PAMPA ENERGÍA | X220016111 | ZS2 | 36 | C03 | 1000 | UNI_IFOCB | 1250 | 25 | 1 | 3 | 0 | 0 | 0 | 0 | 27 | 0 | 0 | 3 | YES | YES | CB
922370 | T22009_TEI_MV Switchgear Projesi | T22009111 | UNIGEAR | 7.2 | A01 | 800 | UNI_IFOCB | 1250 | 50 | 3 | 3 | 0 | 0 | 0 | 0 | 12 | 0 | 0 | 0 | CT | YES | -
922370 | T22009_TEI_MV Switchgear Projesi | T22009111 | UNIGEAR | 7.2 | A02 | 800 | UNI_IFOCB | 1250 | 50 | 3 | 3 | 0 | 0 | 0 | 0 | 12 | 0 | 0 | 0 | CT | YES | -
922370 | T22009_TEI_MV Switchgear Projesi | T22009111 | UNIGEAR | 7.2 | A03 | 800 | UNI_IFOCB | 1250 | 50 | 3 | 3 | 0 | 0 | 0 | 0 | 12 | 0 | 0 | 0 | CT | YES | -
922370 | T22009_TEI_MV Switchgear Projesi | T22009111 | UNIGEAR | 7.2 | A04 | 800 | UNI_IFOCB | 1250 | 50 | 3 | 3 | 0 | 0 | 0 | 0 | 12 | 0 | 0 | 0 | CT | YES | -
922370 | T22009_TEI_MV Switchgear Projesi | T22009111 | UNIGEAR | 7.2 | A05 | 800 | UNI_IFOCB | 1250 | 50 | 3 | 3 | 0 | 0 | 0 | 0 | 12 | 0 | 0 | 0 | CT | YES | -
922370 | T22009_TEI_MV Switchgear Projesi | T22009111 | UNIGEAR | 7.2 | A06 | 1000 | UNI_IFICB | 3150 | 50 | 3 | 3 | 0 | 0 | 0 | 0 | 12 | 0 | 0 | 0 | CT | YES | -
922370 | T22009_TEI_MV Switchgear Projesi | T22009111 | UNIGEAR | 7.2 | A07 | 1000 | UNI_IFICB | 3150 | 50 | 3 | 3 | 0 | 0 | 0 | 0 | 12 | 0 | 0 | 0 | CT | YES | -
925880 | E22022_DLRC DISTRICT COOLING PLANT DCP01 | E22022111 | UNIGEAR | 17.5 | A01 | 650 | UNI_IFOCB | 630 | 31.5 | 3 | 3 | 0 | 0 | 0 | 0 | 0 | 0 | 0 | 0 | CT | YES | -
925880 | E22022_DLRC DISTRICT COOLING PLANT DCP01 | E22022111 | UNIGEAR | 17.5 | A02 | 650 | UNI_IFOCB | 630 | 31.5 | 3 | 3 | 0 | 0 | 0 | 0 | 0 | 0 | 0 | 0 | CT | YES | -
925880 | E22022_DLRC DISTRICT COOLING PLANT DCP01 | E22022111 | UNIGEAR | 17.5 | A03 | 650 | UNI_IFICB | 630 | 31.5 | 3 | 3 | 3 | 0 | 3 | 0 | 0 | 18 | 0 | 3 | CT | YES | -
925880 | E22022_DLRC DISTRICT COOLING PLANT DCP01 | E22022111 | UNIGEAR | 17.5 | A04 | 650 | UNI_BTSCB | 1250 | 31.5 | 3 | 3 | 0 | 0 | 0 | 0 | 0 | 0 | 0 | 0 | CT | YES | -
925880 | E22022_DLRC DISTRICT COOLING PLANT DCP01 | E22022111 | UNIGEAR | 17.5 | A05 | 650 | UNI_RD | 1250 | 31.5 | 3 | 0 | 0 | 0 | 0 | 0 | 0 | 0 | 0 | 0 | NO | NO | -
925880 | E22022_DLRC DISTRICT COOLING PLANT DCP01 | E22022111 | UNIGEAR | 17.5 | A06 | 650 | UNI_IFOCB | 630 | 31.5 | 3 | 3 | 0 | 0 | 0 | 0 | 0 | 0 | 0 | 0 | CT | YES | -
925880 | E22022_DLRC DISTRICT COOLING PLANT DCP01 | E22022111 | UNIGEAR | 17.5 | A07 | 650 | UNI_IFICB | 630 | 31.5 | 3 | 3 | 3 | 0 | 3 | 0 | 0 | 18 | 0 | 3 | CT | YES | -
925880 | E22022_DLRC DISTRICT COOLING PLANT DCP01 | E22022111 | UNIGEAR | 17.5 | A08 | 650 | UNI_IFOCB | 630 | 31.5 | 3 | 3 | 0 | 0 | 0 | 0 | 0 | 0 | 0 | 0 | CT | YES | -
925880 | E22022_DLRC DISTRICT COOLING PLANT DCP01 | E22022111 | UNIGEAR | 17.5 | A09 | 650 | UNI_BTSCB | 1250 | 31.5 | 3 | 3 | 0 | 0 | 0 | 0 | 0 | 0 | 0 | 0 | CT | YES | -
925880 | E22022_DLRC DISTRICT COOLING PLANT DCP01 | E22022111 | UNIGEAR | 17.5 | A10 | 650 | UNI_RD | 1250 | 31.5 | 3 | 0 | 0 | 0 | 0 | 0 | 0 | 0 | 0 | 0 | NO | NO | -
925880 | E22022_DLRC DISTRICT COOLING PLANT DCP01 | E22022111 | UNIGEAR | 17.5 | A11 | 650 | UNI_IFICB | 630 | 31.5 | 3 | 3 | 3 | 0 | 3 | 0 | 0 | 18 | 0 | 3 | CT | YES | -
925880 | E22022_DLRC DISTRICT COOLING PLANT DCP01 | E22022111 | UNIGEAR | 17.5 | A12 | 650 | UNI_IFOCB | 630 | 31.5 | 3 | 3 | 0 | 0 | 0 | 0 | 0 | 0 | 0 | 0 | CT | YES | -
925880 | E22022_DLRC DISTRICT COOLING PLANT DCP01 | E22022111 | UNIGEAR | 17.5 | A13 | 650 | UNI_IFOCB | 630 | 31.5 | 3 | 3 | 0 | 0 | 0 | 0 | 0 | 0 | 0 | 0 | CT | YES | -
925880 | E22022_DLRC DISTRICT COOLING PLANT DCP01 | E22022112 | UNIGEAR | 17.5 | A01 | 650 | UNI_IFOCB | 630 | 31.5 | 3 | 3 | 0 | 0 | 0 | 0 | 0 | 0 | 0 | 0 | CT | YES | -
925880 | E22022_DLRC DISTRICT COOLING PLANT DCP01 | E22022112 | UNIGEAR | 17.5 | A02 | 650 | UNI_IFOCB | 630 | 31.5 | 3 | 3 | 0 | 0 | 0 | 0 | 0 | 0 | 0 | 0 | CT | YES | -
925880 | E22022_DLRC DISTRICT COOLING PLANT DCP01 | E22022112 | UNIGEAR | 17.5 | A03 | 650 | UNI_IFICB | 630 | 31.5 | 3 | 3 | 3 | 0 | 3 | 0 | 0 | 18 | 0 | 3 | CT | YES | -
925880 | E22022_DLRC DISTRICT COOLING PLANT DCP01 | E22022112 | UNIGEAR | 17.5 | A04 | 650 | UNI_BTSCB | 1250 | 31.5 | 3 | 3 | 0 | 0 | 0 | 0 | 0 | 0 | 0 | 0 | CT | YES | -
925880 | E22022_DLRC DISTRICT COOLING PLANT DCP01 | E22022112 | UNIGEAR | 17.5 | A05 | 650 | UNI_RD | 1250 | 31.5 | 3 | 0 | 0 | 0 | 0 | 0 | 0 | 0 | 0 | 0 | NO | NO | -
925880 | E22022_DLRC DISTRICT COOLING PLANT DCP01 | E22022112 | UNIGEAR | 17.5 | A06 | 650 | UNI_IFICB | 630 | 31.5 | 3 | 3 | 3 | 0 | 3 | 0 | 0 | 18 | 0 | 3 | CT | YES | -
925880 | E22022_DLRC DISTRICT COOLING PLANT DCP01 | E22022112 | UNIGEAR | 17.5 | A07 | 650 | UNI_IFOCB | 630 | 31.5 | 3 | 3 | 0 | 0 | 0 | 0 | 0 | 0 | 0 | 0 | CT | YES | -
925880 | E22022_DLRC DISTRICT COOLING PLANT DCP01 | E22022112 | UNIGEAR | 17.5 | A08 | 650 | UNI_IFOCB | 630 | 31.5 | 3 | 3 | 0 | 0 | 0 | 0 | 0 | 0 | 0 | 0 | CT | YES | -
925880 | E22022_DLRC DISTRICT COOLING PLANT DCP01 | E22022113 | UNIGEAR | 17.5 | A01 | 650 | UNI_IFOCB | 630 | 31.5 | 3 | 3 | 0 | 0 | 0 | 0 | 0 | 0 | 0 | 0 | CT | YES | -
925880 | E22022_DLRC DISTRICT COOLING PLANT DCP01 | E22022113 | UNIGEAR | 17.5 | A02 | 650 | UNI_IFICB | 630 | 31.5 | 3 | 3 | 3 | 0 | 3 | 0 | 0 | 18 | 0 | 3 | CT | YES | -
925880 | E22022_DLRC DISTRICT COOLING PLANT DCP01 | E22022113 | UNIGEAR | 17.5 | A03 | 650 | UNI_BTSCB | 1250 | 31.5 | 3 | 3 | 0 | 0 | 0 | 0 | 0 | 0 | 0 | 0 | CT | YES | -
925880 | E22022_DLRC DISTRICT COOLING PLANT DCP01 | E22022113 | UNIGEAR | 17.5 | A04 | 650 | UNI_RD | 1250 | 31.5 | 3 | 0 | 0 | 0 | 0 | 0 | 0 | 0 | 0 | 0 | NO | NO | -
925880 | E22022_DLRC DISTRICT COOLING PLANT DCP01 | E22022113 | UNIGEAR | 17.5 | A05 | 650 | UNI_IFICB | 630 | 31.5 | 3 | 3 | 3 | 0 | 3 | 0 | 0 | 18 | 0 | 3 | CT | YES | -
925880 | E22022_DLRC DISTRICT COOLING PLANT DCP01 | E22022113 | UNIGEAR | 17.5 | A06 | 650 | UNI_IFOCB | 630 | 31.5 | 3 | 3 | 0 | 0 | 0 | 0 | 0 | 0 | 0 | 0 | CT | YES | -
925880 | E22022_DLRC DISTRICT COOLING PLANT DCP01 | E22022113 | UNIGEAR | 17.5 | A07 | 650 | UNI_IFOCB | 630 | 31.5 | 3 | 3 | 0 | 0 | 0 | 0 | 0 | 0 | 0 | 0 | CT | YES | -
928820 | kullanma_xxx | T22010113 | UNIGEAR | 12 | A01 | 550 | UNI_IFOCB | 630 | 20 | 3 | 3 | 0 | 0 | 0 | 0 | 6 | 0 | 0 | 0 | CT | YES | -
928820 | kullanma_xxx | T22010113 | UNIGEAR | 12 | A02 | 550 | UNI_IFOCB | 630 | 20 | 3 | 3 | 0 | 0 | 0 | 0 | 6 | 0 | 0 | 0 | CT | YES | -
928820 | kullanma_xxx | T22010113 | UNIGEAR | 12 | A03 | 550 | UNI_IFOCB | 630 | 20 | 3 | 3 | 3 | 0 | 3 | 0 | 6 | 12 | 0 | 3 | CT | YES | -
928820 | kullanma_xxx | T22010113 | UNIGEAR | 12 | A04 | 550 | UNI_IFOCB | 630 | 20 | 3 | 3 | 3 | 0 | 3 | 0 | 6 | 12 | 0 | 3 | CT | YES | -
928820 | kullanma_xxx | T22010113 | UNIGEAR | 12 | A05 | 550 | UNI_M | 630 | 20 | 3 | 0 | 3 | 0 | 0 | 0 | 0 | 12 | 0 | 0 | ISOL | YES | -
928820 | kullanma_xxx | T22010115 | UNIGEAR | 12 | A01 | 550 | UNI_IFOCB | 630 | 20 | 3 | 3 | 3 | 0 | 3 | 0 | 6 | 12 | 0 | 3 | CT | YES | -
928820 | kullanma_xxx | T22010115 | UNIGEAR | 12 | A02 | 550 | UNI_IFOCB | 630 | 20 | 3 | 3 | 3 | 0 | 3 | 0 | 6 | 12 | 0 | 0 | CT | YES | -
928820 | kullanma_xxx | T22010115 | UNIGEAR | 12 | A03 | 550 | UNI_IFOCB | 630 | 20 | 3 | 3 | 0 | 0 | 0 | 0 | 6 | 0 | 0 | 0 | CT | YES | -
928820 | kullanma_xxx | T22010115 | UNIGEAR | 12 | A04 | 550 | UNI_BTSCB | 630 | 20 | 3 | 6 | 0 | 0 | 0 | 0 | 12 | 0 | 0 | 0 | NO | NO | -
928820 | kullanma_xxx | T22010115 | UNIGEAR | 12 | A05 | 550 | UNI_RMD | 630 | 20 | 3 | 0 | 0 | 0 | 0 | 0 | 0 | 0 | 0 | 0 | NO | NO | -
928820 | kullanma_xxx | T22010115 | UNIGEAR | 12 | A06 | 550 | UNI_IFOCB | 630 | 20 | 3 | 3 | 0 | 0 | 0 | 0 | 6 | 0 | 0 | 0 | CT | YES | -
928820 | kullanma_xxx | T22010115 | UNIGEAR | 12 | A07 | 550 | UNI_IFOCB | 630 | 20 | 3 | 3 | 3 | 0 | 3 | 0 | 6 | 12 | 0 | 3 | CT | YES | -
929868 | L22015_HAYAT KIMYA AIN SOKHNA | L22015111 | ZS2 | 36 | B06 | 1000 | UNI_IFOCB | 1250 | 25 | 3 | 3 | 0 | 0 | 0 | 0 | 12 | 0 | 0 | 0 | YES | YES | CB
930008 | X20185_CEF Ratesti | X20185111 | ZS2 | 36 | H01 | 1200 | UNI_IFOCBMF | 1600 | 31.5 | 1 | 3 | 0 | 0 | 0 | 0 | 0 | 0 | 0 | 0 | YES | YES | PC
930008 | X20185_CEF Ratesti | X20185111 | ZS2 | 36 | H02 | 1200 | UNI_IFOCBMF | 1600 | 31.5 | 1 | 3 | 0 | 0 | 0 | 0 | 0 | 0 | 0 | 1 | YES | YES | PC
930008 | X20185_CEF Ratesti | X20185111 | ZS2 | 36 | H03 | 1000 | UNI_M | 1250 | 31.5 | 1 | 0 | 0 | 0 | 0 | 0 | 0 | 0 | 0 | 1 | ISOL | YES | PC
930008 | X20185_CEF Ratesti | X20185111 | ZS2 | 36 | H04 | 1200 | UNI_IFOCBMF | 1250 | 31.5 | 1 | 3 | 0 | 0 | 0 | 0 | 0 | 0 | 0 | 0 | YES | YES | PC
930008 | X20185_CEF Ratesti | X20185111 | ZS2 | 36 | H05 | 1200 | UNI_IFICBMF | 1600 | 31.5 | 1 | 3 | 0 | 0 | 0 | 0 | 0 | 0 | 0 | 0 | YES | YES | PC
930008 | X20185_CEF Ratesti | X20185111 | ZS2 | 36 | H06 | 1200 | UNI_IFICBMF | 1600 | 31.5 | 1 | 3 | 0 | 0 | 0 | 0 | 0 | 0 | 0 | 0 | YES | YES | PC
930008 | X20185_CEF Ratesti | X20185111 | ZS2 | 36 | H07 | 1200 | UNI_IFICBMF | 1600 | 31.5 | 1 | 3 | 0 | 0 | 0 | 0 | 0 | 0 | 0 | 0 | YES | YES | PC
930008 | X20185_CEF Ratesti | X20185111 | ZS2 | 36 | H08 | 1200 | UNI_IFICBMF | 1600 | 31.5 | 1 | 3 | 0 | 0 | 0 | 0 | 0 | 0 | 0 | 0 | YES | YES | PC
930008 | X20185_CEF Ratesti | X20185111 | ZS2 | 36 | H09 | 1200 | UNI_IFICBMF | 1600 | 31.5 | 1 | 3 | 0 | 0 | 0 | 0 | 0 | 0 | 0 | 0 | YES | YES | PC
930008 | X20185_CEF Ratesti | X20185112 | ZS2 | 36 | H10 | 1200 | UNI_IFIDW | 1600 | 31.5 | 1 | 0 | 0 | 0 | 0 | 0 | 0 | 0 | 1 | 0 | YES | YES | PC
930008 | X20185_CEF Ratesti | X20185112 | ZS2 | 36 | H11 | 1200 | UNI_IFICBMF | 1600 | 31.5 | 1 | 3 | 0 | 0 | 0 | 0 | 0 | 0 | 0 | 0 | YES | YES | PC
930008 | X20185_CEF Ratesti | X20185112 | ZS2 | 36 | H12 | 1200 | UNI_IFICBMF | 1600 | 31.5 | 1 | 3 | 0 | 0 | 0 | 0 | 0 | 0 | 0 | 0 | YES | YES | PC
930008 | X20185_CEF Ratesti | X20185112 | ZS2 | 36 | H13 | 1200 | UNI_IFICBMF | 1600 | 31.5 | 1 | 3 | 0 | 0 | 0 | 0 | 0 | 0 | 0 | 0 | YES | YES | PC
930008 | X20185_CEF Ratesti | X20185112 | ZS2 | 36 | H14 | 1200 | UNI_IFICBMF | 1600 | 31.5 | 1 | 3 | 0 | 0 | 0 | 0 | 0 | 0 | 0 | 0 | YES | YES | PC
930008 | X20185_CEF Ratesti | X20185112 | ZS2 | 36 | H15 | 1200 | UNI_IFICBMF | 1600 | 31.5 | 1 | 3 | 0 | 0 | 0 | 0 | 0 | 0 | 0 | 0 | YES | YES | PC
930008 | X20185_CEF Ratesti | X20185112 | ZS2 | 36 | H16 | 1000 | UNI_M | 1250 | 31.5 | 1 | 0 | 0 | 0 | 0 | 0 | 0 | 0 | 0 | 1 | ISOL | YES | PC
930008 | X20185_CEF Ratesti | X20185112 | ZS2 | 36 | H17 | 1200 | UNI_IFOCBMF | 1600 | 31.5 | 1 | 3 | 0 | 0 | 0 | 0 | 0 | 0 | 0 | 1 | YES | YES | PC
930008 | X20185_CEF Ratesti | X20185112 | ZS2 | 36 | H18 | 1200 | UNI_IFOCBMF | 1250 | 31.5 | 1 | 3 | 0 | 0 | 0 | 0 | 0 | 0 | 0 | 0 | YES | YES | PC
931418 | T22010_ALMATY AIRPORT | T22010111 | UNIGEAR | 12 | A01 | 550 | UNI_IFOCB | 1250 | 20 | 3 | 3 | 0 | 0 | 0 | 0 | 6 | 0 | 0 | 3 | CT | YES | -
931418 | T22010_ALMATY AIRPORT | T22010111 | UNIGEAR | 12 | A02 | 550 | UNI_IFOCB | 1250 | 20 | 3 | 3 | 0 | 0 | 0 | 0 | 6 | 0 | 0 | 3 | CT | YES | -
931418 | T22010_ALMATY AIRPORT | T22010111 | UNIGEAR | 12 | A03 | 550 | UNI_IFOCB | 1250 | 20 | 3 | 3 | 0 | 0 | 0 | 0 | 6 | 0 | 0 | 3 | CT | YES | -
931418 | T22010_ALMATY AIRPORT | T22010111 | UNIGEAR | 12 | A04 | 550 | UNI_IFOCB | 1250 | 20 | 3 | 3 | 0 | 0 | 0 | 0 | 6 | 0 | 0 | 3 | CT | YES | -
931418 | T22010_ALMATY AIRPORT | T22010111 | UNIGEAR | 12 | A05 | 550 | UNI_IFOCB | 1250 | 20 | 3 | 3 | 3 | 0 | 3 | 0 | 18 | 12 | 0 | 3 | CT | YES | -
931418 | T22010_ALMATY AIRPORT | T22010111 | UNIGEAR | 12 | A06 | 650 | UNI_M | 630 | 20 | 3 | 3 | 3 | 0 | 0 | 0 | 6 | 12 | 0 | 0 | NO | YES | -
931418 | T22010_ALMATY AIRPORT | T22010111 | UNIGEAR | 12 | A07 | 550 | UNI_IFICB | 1250 | 20 | 3 | 3 | 3 | 0 | 3 | 0 | 18 | 12 | 0 | 3 | CT | YES | -
931418 | T22010_ALMATY AIRPORT | T22010112 | UNIGEAR | 12 | A01 | 550 | UNI_IFICB | 1250 | 20 | 3 | 3 | 3 | 0 | 3 | 0 | 18 | 12 | 0 | 3 | CT | YES | -
931418 | T22010_ALMATY AIRPORT | T22010112 | UNIGEAR | 12 | A02 | 650 | UNI_M | 630 | 20 | 3 | 3 | 3 | 0 | 0 | 0 | 6 | 12 | 0 | 0 | NO | YES | -
931418 | T22010_ALMATY AIRPORT | T22010112 | UNIGEAR | 12 | A03 | 550 | UNI_IFOCB | 1250 | 20 | 3 | 3 | 3 | 0 | 3 | 0 | 18 | 12 | 0 | 3 | CT | YES | -
931418 | T22010_ALMATY AIRPORT | T22010112 | UNIGEAR | 12 | A04 | 550 | UNI_IFOCB | 1250 | 20 | 3 | 3 | 0 | 0 | 0 | 0 | 6 | 0 | 0 | 3 | CT | YES | -
931418 | T22010_ALMATY AIRPORT | T22010112 | UNIGEAR | 12 | A05 | 550 | UNI_IFOCB | 1250 | 20 | 3 | 3 | 0 | 0 | 0 | 0 | 6 | 0 | 0 | 3 | CT | YES | -
931418 | T22010_ALMATY AIRPORT | T22010112 | UNIGEAR | 12 | A06 | 550 | UNI_IFOCB | 1250 | 20 | 3 | 3 | 0 | 0 | 0 | 0 | 6 | 0 | 0 | 3 | CT | YES | -
931418 | T22010_ALMATY AIRPORT | T22010112 | UNIGEAR | 12 | A07 | 550 | UNI_IFOCB | 1250 | 20 | 3 | 3 | 0 | 0 | 0 | 0 | 6 | 0 | 0 | 3 | CT | YES | -
931418 | T22010_ALMATY AIRPORT | T22010113 | UNIGEAR | 12 | A01 | 550 | UNI_IFOCB | 630 | 20 | 3 | 3 | 0 | 0 | 0 | 0 | 6 | 0 | 0 | 0 | CT | YES | -
931418 | T22010_ALMATY AIRPORT | T22010113 | UNIGEAR | 12 | A02 | 550 | UNI_IFOCB | 630 | 20 | 3 | 3 | 0 | 0 | 0 | 0 | 6 | 0 | 0 | 0 | CT | YES | -
931418 | T22010_ALMATY AIRPORT | T22010113 | UNIGEAR | 12 | A03 | 550 | UNI_IFOCB | 630 | 20 | 3 | 3 | 3 | 0 | 3 | 0 | 6 | 12 | 0 | 3 | CT | YES | -
931418 | T22010_ALMATY AIRPORT | T22010113 | UNIGEAR | 12 | A04 | 550 | UNI_IFOCB | 630 | 20 | 3 | 3 | 3 | 0 | 3 | 0 | 6 | 12 | 0 | 3 | CT | YES | -
931418 | T22010_ALMATY AIRPORT | T22010113 | UNIGEAR | 12 | A05 | 550 | UNI_M | 630 | 20 | 3 | 0 | 3 | 0 | 0 | 0 | 0 | 12 | 0 | 0 | ISOL | YES | -
931418 | T22010_ALMATY AIRPORT | T22010114 | UNIGEAR | 12 | A01 | 550 | UNI_IFOCB | 630 | 20 | 3 | 3 | 3 | 0 | 3 | 0 | 6 | 12 | 0 | 3 | CT | YES | -
931418 | T22010_ALMATY AIRPORT | T22010114 | UNIGEAR | 12 | A02 | 550 | UNI_IFOCB | 630 | 20 | 3 | 3 | 0 | 0 | 0 | 0 | 6 | 0 | 0 | 0 | CT | YES | -
931418 | T22010_ALMATY AIRPORT | T22010114 | UNIGEAR | 12 | A03 | 550 | UNI_BTSCB | 630 | 20 | 3 | 3 | 0 | 0 | 0 | 0 | 6 | 0 | 0 | 0 | CT | NO | -
931418 | T22010_ALMATY AIRPORT | T22010114 | UNIGEAR | 12 | A04 | 550 | UNI_RD | 630 | 20 | 3 | 0 | 0 | 0 | 0 | 0 | 0 | 0 | 0 | 0 | NO | NO | -
931418 | T22010_ALMATY AIRPORT | T22010114 | UNIGEAR | 12 | A05 | 550 | UNI_IFOCB | 630 | 20 | 3 | 3 | 0 | 0 | 0 | 0 | 6 | 0 | 0 | 0 | CT | YES | -
931418 | T22010_ALMATY AIRPORT | T22010114 | UNIGEAR | 12 | A06 | 550 | UNI_IFOCB | 630 | 20 | 3 | 3 | 3 | 0 | 3 | 0 | 6 | 12 | 0 | 0 | CT | YES | -
931418 | T22010_ALMATY AIRPORT | T22010114 | UNIGEAR | 12 | A07 | 550 | UNI_IFOCB | 630 | 20 | 3 | 3 | 3 | 0 | 3 | 0 | 6 | 12 | 0 | 3 | CT | YES | -
931418 | T22010_ALMATY AIRPORT | T22010115 | UNIGEAR | 12 | A01 | 550 | UNI_IFOCB | 630 | 20 | 3 | 3 | 3 | 0 | 3 | 0 | 6 | 12 | 0 | 3 | CT | YES | -
931418 | T22010_ALMATY AIRPORT | T22010115 | UNIGEAR | 12 | A02 | 550 | UNI_IFOCB | 630 | 20 | 3 | 3 | 3 | 0 | 3 | 0 | 6 | 12 | 0 | 0 | CT | YES | -
931418 | T22010_ALMATY AIRPORT | T22010115 | UNIGEAR | 12 | A03 | 550 | UNI_IFOCB | 630 | 20 | 3 | 3 | 0 | 0 | 0 | 0 | 6 | 0 | 0 | 0 | CT | YES | -
931418 | T22010_ALMATY AIRPORT | T22010115 | UNIGEAR | 12 | A04 | 550 | UNI_BTSCB | 630 | 20 | 3 | 3 | 0 | 0 | 0 | 0 | 6 | 0 | 0 | 0 | CT | NO | -
931418 | T22010_ALMATY AIRPORT | T22010115 | UNIGEAR | 12 | A05 | 550 | UNI_RD | 630 | 20 | 3 | 0 | 0 | 0 | 0 | 0 | 0 | 0 | 0 | 0 | NO | NO | -
931418 | T22010_ALMATY AIRPORT | T22010115 | UNIGEAR | 12 | A06 | 550 | UNI_IFOCB | 630 | 20 | 3 | 3 | 0 | 0 | 0 | 0 | 6 | 0 | 0 | 0 | CT | YES | -
931418 | T22010_ALMATY AIRPORT | T22010115 | UNIGEAR | 12 | A07 | 550 | UNI_IFOCB | 630 | 20 | 3 | 3 | 3 | 0 | 3 | 0 | 6 | 12 | 0 | 3 | CT | YES | -
932463 | E22005_QMT per Centrale IDRO Brescia | E22005111 | UNIGEAR | 17.5 | A01 | 800 | UNI_IFOCB | 2000 | 25 | 1 | 3 | 3 | 0 | 3 | 0 | 0 | 18 | 0 | 0 | CT | YES | -
932463 | E22005_QMT per Centrale IDRO Brescia | E22005111 | UNIGEAR | 17.5 | A02 | 650 | UNI_IFICB | 1250 | 25 | 1 | 3 | 3 | 0 | 3 | 0 | 0 | 18 | 0 | 0 | CT | YES | -
932463 | E22005_QMT per Centrale IDRO Brescia | E22005111 | UNIGEAR | 17.5 | A03 | 650 | UNI_IFICB | 1250 | 25 | 1 | 3 | 3 | 0 | 3 | 0 | 0 | 18 | 0 | 0 | CT | YES | -
932463 | E22005_QMT per Centrale IDRO Brescia | E22005111 | UNIGEAR | 17.5 | A04 | 650 | UNI_M | 630 | 25 | 1 | 0 | 3 | 0 | 0 | 0 | 0 | 18 | 0 | 0 | ISOL | YES | -
932463 | E22005_QMT per Centrale IDRO Brescia | E22005111 | UNIGEAR | 17.5 | A05 | 650 | UNI_IFOCB | 630 | 25 | 1 | 0 | 0 | 0 | 0 | 0 | 0 | 0 | 0 | 0 | ISOL | YES | -
932463 | E22005_QMT per Centrale IDRO Brescia | E22005111 | UNIGEAR | 17.5 | A06 | 650 | UNI_IFOCB | 630 | 25 | 1 | 0 | 0 | 0 | 0 | 0 | 0 | 0 | 0 | 0 | ISOL | YES | -
933096 | TEST | NONE | UNIGEAR | 36 | H01 | 1000 | UNI_IFICB | 1250 | 25 | 1 | 3 | 0 | 0 | 0 | 0 | 0 | 0 | 0 | 0 |  | YES
933096 | TEST | NONE | UNIGEAR | 36 | H02 | 1000 | UNI_IFICB | 1250 | 25 | 1 | 3 | 0 | 0 | 0 | 0 | 0 | 0 | 0 | 0 |  | YES
933096 | TEST | NONE | UNIGEAR | 36 | H03 | 1200 | UNI_IFICBMW | 1250 | 25 | 1 | 3 | 0 | 0 | 0 | 0 | 0 | 0 | 0 | 0 |  | YES
933096 | TEST | NONE | UNIGEAR | 36 | H04 | 1000 | UNI_BTDT | 1250 | 25 | 1 | 0 | 0 | 0 | 0 | 0 | 0 | 0 | 0 | 0 |  | YES
933096 | TEST | NONE | UNIGEAR | 36 | H05 | 1000 | UNI_RMD | 1250 | 25 | 1 | 0 | 0 | 0 | 0 | 0 | 0 | 0 | 0 | 0 |  | YES
933096 | TEST | NONE | UNIGEAR | 36 | H06 | 1000 | UNI_M | 1250 | 25 | 1 | 0 | 0 | 0 | 0 | 0 | 0 | 0 | 0 | 0 |  | YES
933515 | T22013_KARDEMİR İLAVE | T22013111 | UNIGEAR | 12 | CC.06 | 1000 | UNI_IFOCB | 2500 | 40 | 3 | 3 | 0 | 0 | 0 | 0 | 12 | 0 | 0 | 3 | CT | YES | -
933515 | T22013_KARDEMİR İLAVE | T22013112 | UNIGEAR | 12 | K.00 | 1000 | UNI_IFOCB | 4000 | 40 | 3 | 3 | 0 | 0 | 0 | 0 | 12 | 0 | 0 | 3 | CT | YES | -